## Rekapitulácia stavby
Export Komplet | [27 empty] | 2.0 | ZAMOK |  |  |  |  | False | False | {fc4183ee-0f11-46fd-b228-5d227f08d2d8}
[33 empty] | 0,01 | 20
[33 empty] | 0,01 | 20
|  | REKAPITULÁCIA STAVBY | [17 empty] | v --- nižšie sa nachádzajú doplnkové a pomocné údaje k zostavám --- v | [11 empty] | Návod na vyplnenie | 0,001
|  | Kód: |  |  |  |  | 2019-04-27fin8 | [24 empty] | Meniť je možné iba bunky so žltým podfarbením! 1) na prvom liste Rekapitulácie stavby vyplňte v zostave a) Rekapitulácia stavby - údaje o Zhotoviteľovi (prenesú sa do ostatných zostáv aj v iných listoch) b) Rekapitulácia objektov stavby - potrebné Ostatné náklady 2) na vybraných listoch vyplňte v zostave a) Krycí list - údaje o Zhotoviteľovi, pokiaľ sa líšia od údajov o Zhotoviteľovi na Rekapitulácii stavby (údaje se prenesú do ostatných zostav v danom liste) b) Rekapitulácia rozpočtu - potrebné Ostatné náklady c) Celkové náklady za stavbu - ceny na položkách - množstvo, pokiaľ má žlté podfarbenie - a v prípade potreby poznámku (tá je v skrytom stĺpci) | 0,01
|  | Stavba: |  |  |  |  | Priemyselná a administratívna budova - rekonštrukcia, Cintorínska 57, Šurany | [25 empty] | 0,01
|  | JKSO: | [13 empty] | KS: | [16 empty] | 0,01
|  | Miesto: |  |  |  |  | Šurany | [8 empty] | Dátum: |  | 26. 6. 2019 | [14 empty] | 0,01
0,01
|  | Objednávateľ: | [13 empty] | IČO: | [16 empty] | 0,01
|  |  | LOKO TRANS SLOVAKIA s.r.o. | [12 empty] | IČ DPH: | [16 empty] | 0,01
0,01
|  | Zhotoviteľ: | [13 empty] | IČO: |  | Vyplň údaj | [14 empty] | 0,01
|  |  | Vyplň údaj | [12 empty] | IČ DPH: |  | Vyplň údaj | [14 empty] | 0,01
False
|  | Projektant: | [13 empty] | IČO: | [16 empty] | False
|  |  | Ing. Bujdák Igor | [12 empty] | IČ DPH: | [16 empty] | True
0,01
|  | Spracovateľ: | [13 empty] | IČO: | [16 empty] | 0,01
|  |  | HP REA s.r.o. | [12 empty] | IČ DPH: | [16 empty] | True
Poznámka:
|  | Cena bez DPH | [13 empty] | 0
[8 empty] | Sadzba dane |  |  | Základ dane |  |  |  |  | Výška dane
|  | DPH |  | základná |  |  |  | 20% |  |  | 0 |  |  |  |  | 0
|  |  |  | znížená |  |  |  | 20% |  |  | 0 |  |  |  |  | 0
|  |  |  | zákl. prenesená |  |  |  | 20% |  |  | 0 |  |  |  |  | 0
|  |  |  | zníž. prenesená |  |  |  | 20% |  |  | 0 |  |  |  |  | 0
|  |  |  | nulová |  |  |  | 0% |  |  | 0 |  |  |  |  | 0
|  | Cena s DPH | [6 empty] | v |  |  | EUR |  |  |  | 0
|  | Projektant | [11 empty] | Spracovateľ
|  | Dátum a podpis: | [7 empty] | Pečiatka |  |  |  | Dátum a podpis: |  |  | Pečiatka
|  | Objednávateľ | [11 empty] | Zhotoviteľ
|  | Dátum a podpis: | [7 empty] | Pečiatka |  |  |  | Dátum a podpis: |  |  | Pečiatka
REKAPITULÁCIA OBJEKTOV STAVBY
| Kód: | [6 empty] | 2019-04-27fin8
| Stavba: | [6 empty] | Priemyselná a administratívna budova - rekonštrukcia, Cintorínska 57, Šurany
| Miesto: | [6 empty] | Šurany | [6 empty] | Dátum: |  | 26. 6. 2019
| Objednávateľ: | [6 empty] | LOKO TRANS SLOVAKIA s.r.o. | [6 empty] | Projektant: |  | Ing. Bujdák Igor |  |  | Informatívne údaje z listov zákaziek
| Zhotoviteľ: | [13 empty] | Spracovateľ: |  | HP REA s.r.o.
| Kód |  |  |  | Popis | [7 empty] | Cena bez DPH [EUR] |  |  |  |  | Cena s DPH [EUR] | Typ | z toho Ostat. náklady [EUR] | DPH [EUR] | Normohodiny [h] | DPH základná [EUR] | DPH znížená [EUR] | DPH základná prenesená [EUR] | DPH znížená prenesená [EUR] | Základňa DPH základná | Základňa DPH znížená | Základňa DPH zákl. prenesená | Základňa DPH zníž. prenesená | Základňa DPH nulová
| Náklady z rozpočtov | [11 empty] | 0 |  |  |  |  | 0 |  | 0 | 0 | 0 | 0 | 0 | 0 | 0 | 0 | 0 | 0 | 0 | 0 |  | D | 0 | ###NOIMPORT### | IMPORT | {fc4183ee-0f11-46fd-b228-5d227f08d2d8} | {00000000-0000-0000-0000-000000000000}
|  | 1 |  |  |  | SO 01 - Priemyselná budova | [6 empty] | 0 |  |  |  |  | 0 | STA | 0 | 0 | 0 | 0 | 0 | 0 | 0 | 0 | 0 | 0 | 0 | 0 |  | D | 1 | ###NOIMPORT### | IMPORT | {80243445-1852-4059-b7dd-d56762bd2715} | {fc4183ee-0f11-46fd-b228-5d227f08d2d8} | 0
/ |  |  | 1 |  |  |  | Výmena výplní otvorov | [5 empty] | 0 |  |  |  |  | 0 | Časť | 0 | 0 | 0 | 0 | 0 | 0 | 0 | 0 | 0 | 0 | 0 | 0 |  |  | 2 |  | IMPORT | {2279f5fd-8987-4ff8-998d-8c03fac0820c} | {80243445-1852-4059-b7dd-d56762bd2715}
/ |  |  | 2 |  |  |  | Rekonštrukcia strešného plášťa | [5 empty] | 0 |  |  |  |  | 0 | Časť | 0 | 0 | 0 | 0 | 0 | 0 | 0 | 0 | 0 | 0 | 0 | 0 |  |  | 2 |  | IMPORT | {b7aae571-ad3c-4082-bc02-9c054365c38d} | {80243445-1852-4059-b7dd-d56762bd2715}
/ |  |  | 3 |  |  |  | Zateplenie obvodového plášťa | [5 empty] | 0 |  |  |  |  | 0 | Časť | 0 | 0 | 0 | 0 | 0 | 0 | 0 | 0 | 0 | 0 | 0 | 0 |  |  | 2 |  | IMPORT | {62221381-1111-4aa6-b5ad-6d007499f3c5} | {80243445-1852-4059-b7dd-d56762bd2715}
/ |  |  | 4 |  |  |  | Vykurovanie | [5 empty] | 0 |  |  |  |  | 0 | Časť | 0 | 0 | 0 | 0 | 0 | 0 | 0 | 0 | 0 | 0 | 0 | 0 |  |  | 2 |  | IMPORT | {3659363c-613f-47c7-9503-0cf24d09ae4c} | {80243445-1852-4059-b7dd-d56762bd2715}
/ |  |  | 5 |  |  |  | Vzduchotechnika | [5 empty] | 0 |  |  |  |  | 0 | Časť | 0 | 0 | 0 | 0 | 0 | 0 | 0 | 0 | 0 | 0 | 0 | 0 |  |  | 2 |  | IMPORT | {1b41905d-c83b-4283-a116-b65d26905efb} | {80243445-1852-4059-b7dd-d56762bd2715}
/ |  |  | 6 |  |  |  | Bleskozvod | [5 empty] | 0 |  |  |  |  | 0 | Časť | 0 | 0 | 0 | 0 | 0 | 0 | 0 | 0 | 0 | 0 | 0 | 0 |  |  | 2 |  | IMPORT | {a5da2009-6662-437d-a2a3-8f18fc8bad6b} | {80243445-1852-4059-b7dd-d56762bd2715}
/ |  |  | 7 |  |  |  | Elektroinštalácia | [5 empty] | 0 |  |  |  |  | 0 | Časť | 0 | 0 | 0 | 0 | 0 | 0 | 0 | 0 | 0 | 0 | 0 | 0 |  |  | 2 |  | IMPORT | {f766988a-c11e-41f4-9ffb-3b4dff964e71} | {80243445-1852-4059-b7dd-d56762bd2715}

## 1 - Výmena výplní otvorov
{2279f5fd-8987-4ff8-998d-8c03fac0820c}
0
| KRYCÍ LIST ROZPOČTU | [7 empty] | v --- nižšie sa nachádzajú doplnkové a pomocné údaje k zostavám --- v | [8 empty] | False
Stavba:
Priemyselná a administratívna budova - rekonštrukcia, Cintorínska 57, Šurany
Objekt:
1 - SO 01 - Priemyselná budova
Časť:
1 - Výmena výplní otvorov
| JKSO: |  |  |  |  | KS:
| Miesto: |  | Šurany |  |  | Dátum: | 26. 6. 2019
| Objednávateľ: |  |  |  |  | IČO:
|  | LOKO TRANS SLOVAKIA s.r.o. |  |  |  | IČ DPH:
| Zhotoviteľ: |  |  |  |  | IČO: | Vyplň údaj
|  | Vyplň údaj |  |  |  | IČ DPH: | Vyplň údaj
| Projektant: |  |  |  |  | IČO:
|  | Ing. Bujdák Igor |  |  |  | IČ DPH:
| Spracovateľ: |  |  |  |  | IČO:
|  | HP REA s.r.o. |  |  |  | IČ DPH:
Poznámka:
| Cena bez DPH | [5 empty] | 0
|  |  | Základ dane |  |  | Sadzba dane | Výška dane
| DPH | základná | 0 |  |  | 20% | 0
|  | znížená | 0 |  |  | 20% | 0
|  | zákl. prenesená | 0 |  |  | 20% | 0
|  | zníž. prenesená | 0 |  |  | 20% | 0
|  | nulová | 0 |  |  | 0% | 0
| Cena s DPH |  |  | v | EUR |  | 0
| Projektant |  |  | Spracovateľ
| Dátum a podpis: |  | Pečiatka | Dátum a podpis: |  |  | Pečiatka
| Objednávateľ |  |  | Zhotoviteľ
| Dátum a podpis: |  | Pečiatka | Dátum a podpis: |  |  | Pečiatka
REKAPITULÁCIA ROZPOČTU
Stavba:
Priemyselná a administratívna budova - rekonštrukcia, Cintorínska 57, Šurany
Objekt:
1 - SO 01 - Priemyselná budova
Časť:
1 - Výmena výplní otvorov
Miesto: |  |  | Šurany |  |  | Dátum: | 26. 6. 2019
Objednávateľ: |  |  | LOKO TRANS SLOVAKIA s.r.o. |  |  | Projektant: | Ing. Bujdák Igor
Zhotoviteľ: |  |  | Vyplň údaj |  |  | Spracovateľ: | HP REA s.r.o.
Kód dielu - Popis | [6 empty] | Cena celkom [EUR]
Náklady z rozpočtu | [6 empty] | 0 | [11 empty] | -1
| HSV - Práce a dodávky HSV | [5 empty] | 0
| 3 - Zvislé a kompletné konštrukcie | [5 empty] | 0
| 6 - Úpravy povrchov, podlahy, osadenie | [5 empty] | 0
| 9 - Ostatné konštrukcie a práce-búranie | [5 empty] | 0
| 99 - Presun hmôt HSV | [5 empty] | 0
| PSV - Práce a dodávky PSV | [5 empty] | 0
| 764 - Konštrukcie klampiarske | [5 empty] | 0
| 766 - Konštrukcie stolárske | [5 empty] | 0
| 767 - Konštrukcie doplnkové kovové | [5 empty] | 0
| 784 - Maľby | [5 empty] | 0
| HZS - Hodinové zúčtovacie sadzby | [5 empty] | 0
ROZPOČET
Stavba:
Priemyselná a administratívna budova - rekonštrukcia, Cintorínska 57, Šurany
Objekt:
1 - SO 01 - Priemyselná budova
Časť:
1 - Výmena výplní otvorov
Miesto: |  |  | Šurany |  |  | Dátum: | 26. 6. 2019
Objednávateľ: |  |  | LOKO TRANS SLOVAKIA s.r.o. |  |  | Projektant: | Ing. Bujdák Igor
Zhotoviteľ: |  |  | Vyplň údaj |  |  | Spracovateľ: | HP REA s.r.o.
PČ | Typ | Kód | Popis | MJ | Množstvo | J.cena [EUR] | Cena celkom [EUR] | Cenová sústava |  | DPH | J. Nh [h] | Nh celkom [h] | J. hmotnosť [t] | Hmotnosť celkom [t] | J. suť [t] | Suť Celkom [t]
Náklady z rozpočtu | [6 empty] | 0 |  |  |  |  | 0 |  | 9.7577 |  | 5.5418 |  | D | -1 | [7 empty] | 0
| D | HSV | Práce a dodávky HSV |  |  |  | 0 |  |  |  |  | 0 |  | 4.7127 |  | 5.32 | 1 | D | 0 | ROZPOCET | [6 empty] | 0
| D | 3 | Zvislé a kompletné konštrukcie |  |  |  | 0 |  |  |  |  | 0 |  | 2.9601 |  | 0 | 1 | D | 1 | ROZPOCET | [6 empty] | 0
1 | K | 310239211 | Zamurovanie otvoru s plochou nad 1 do 4 m2 v murive nadzákladného tehlami na maltu vápennocementovú | m3 | 1.764 |  | 0 | CS CENEKON 2019 01 |  | znížená |  | 0 | 1.6781 | 2.9601 | 0 | 0 | 4 | K | 2 | ROZPOCET | 0 | 0 | 0 | 0 | 0 | 2 | 0 | 4 | -308889187
| D | 6 | Úpravy povrchov, podlahy, osadenie |  |  |  | 0 |  |  |  |  | 0 |  | 1.0148 |  | 0 | 1 | D | 1 | ROZPOCET | [6 empty] | 0
2 | K | 610991111 | Zakrývanie výplní vnútorných okenných otvorov, predmetov a konštrukcií | m2 | 74.94 |  | 0 | CS CENEKON 2019 01 |  | znížená |  | 0 | 0.00019 | 0.014239 | 0 | 0 | 4 | K | 2 | ROZPOCET | 0 | 0 | 0 | 0 | 0 | 2 | 0 | 4 | 1149811195
3 | K | 612409991 | Začistenie omietok (s dodaním hmoty) okolo okien, dverí,podláh, obkladov atď. | m | 121.4 |  | 0 | CS CENEKON 2019 01 |  | znížená |  | 0 | 0.0028 | 0.33992 | 0 | 0 | 4 | K | 2 | ROZPOCET | 0 | 0 | 0 | 0 | 0 | 2 | 0 | 4 | -1896764205
4 | K | 612465111 | Príprava vnútorného podkladu stien BAUMIT, cementový Prednástrek (Baumit Vorspritzer 2 mm), ručné nanášanie | m2 | 5.88 |  | 0 | CS CENEKON 2019 01 |  | znížená |  | 0 | 0.00735 | 0.043218 | 0 | 0 | 4 | K | 2 | ROZPOCET | 0 | 0 | 0 | 0 | 0 | 2 | 0 | 4 | 1308321601
5 | K | 612465135 | Vnútorná omietka stien BAUMIT, vápennocementová, strojné miešanie, ručné nanášanie, Jadrová omietka (GrobPutz 4), hr. 10 mm | m2 | 5.88 |  | 0 | CS CENEKON 2019 01 |  | znížená |  | 0 | 0.0168 | 0.098784 | 0 | 0 | 4 | K | 2 | ROZPOCET | 0 | 0 | 0 | 0 | 0 | 2 | 0 | 4 | -909128742
6 | K | 648991113 | Osadenie parapetných dosiek z plastických a poloplast., hmôt, š. nad 200 mm | m | 57.6 |  | 0 | CS CENEKON 2019 01 |  | znížená |  | 0 | 0.00794 | 0.45734 | 0 | 0 | 4 | K | 2 | ROZPOCET | 0 | 0 | 0 | 0 | 0 | 2 | 0 | 4 | 759815091
7 | M | 611560000300 | Parapetná doska plastová, šírka 250 mm, komôrková vnútorná, zlatý dub, mramor, mahagon, svetlý buk, orech, WINK TRADE | m | 57.6 |  | 0 | CS CENEKON 2019 01 |  | znížená |  | 0 | 0.00098 | 0.056448 | 0 | 0 | 8 | M | 2 | ROZPOCET | 0 | 0 | 0 | 0 | 0 | 2 | 0 | 4 | 534780968
8 | M | 611560000800 | Plastové krytky k vnútorným parapetom plastovým, pár, vo farbe biela, mramor, zlatý dub, buk, mahagón, orech, WINK TRADE | ks | 48 |  | 0 | CS CENEKON 2019 01 |  | znížená |  | 0 | 0.0001 | 0.0048 | 0 | 0 | 8 | M | 2 | ROZPOCET | 0 | 0 | 0 | 0 | 0 | 2 | 0 | 4 | 1810622818
| D | 9 | Ostatné konštrukcie a práce-búranie |  |  |  | 0 |  |  |  |  | 0 |  | 0.73789 |  | 5.32 | 1 | D | 1 | ROZPOCET | [6 empty] | 0
9 | K | 941955004 | Lešenie ľahké pracovné pomocné s výškou lešeňovej podlahy nad 2,50 do 3,5 m | m2 | 119.4 |  | 0 | CS CENEKON 2019 01 |  | znížená |  | 0 | 0.00618 | 0.73789 | 0 | 0 | 4 | K | 2 | ROZPOCET | 0 | 0 | 0 | 0 | 0 | 2 | 0 | 4 | -1720342333
10 | K | 968061112 | Vyvesenie dreveného okenného krídla do suti plochy do 1,5 m2, -0,01200t | ks | 48 |  | 0 | CS CENEKON 2019 01 |  | znížená |  | 0 | 0 | 0 | 0.012 | 0.576 | 4 | K | 2 | ROZPOCET | 0 | 0 | 0 | 0 | 0 | 2 | 0 | 4 | -1520434360
11 | K | 968062356 | Vybúranie drevených rámov okien dvojitých alebo zdvojených, plochy do 4 m2, -0,05400t | m2 | 51.84 |  | 0 | CS CENEKON 2019 01 |  | znížená |  | 0 | 0 | 0 | 0.054 | 2.7994 | 4 | K | 2 | ROZPOCET | 0 | 0 | 0 | 0 | 0 | 2 | 0 | 4 | -2101662549
12 | K | 968071136 | Vyvesenie kovového krídla vrát do suti plochy do 4 m2 | ks | 2 |  | 0 | CS CENEKON 2019 01 |  | znížená |  | 0 | 0 | 0 | 0.004 | 0.008 | 4 | K | 2 | ROZPOCET | 0 | 0 | 0 | 0 | 0 | 2 | 0 | 4 | -1213511516
13 | K | 968071137 | Vyvesenie kovového krídla vrát do suti plochy nad 4 m2 | ks | 4 |  | 0 | CS CENEKON 2019 01 |  | znížená |  | 0 | 0 | 0 | 0.006 | 0.024 | 4 | K | 2 | ROZPOCET | 0 | 0 | 0 | 0 | 0 | 2 | 0 | 4 | 1706960843
14 | K | 968072559 | Vybúranie kovových vrát plochy nad 5 m2, -0,06600t | m2 | 28.98 |  | 0 | CS CENEKON 2019 01 |  | znížená |  | 0 | 0 | 0 | 0.066 | 1.9127 | 4 | K | 2 | ROZPOCET | 0 | 0 | 0 | 0 | 0 | 2 | 0 | 4 | 1213457191
15 | K | 979082111 | Vnútrostavenisková doprava sutiny a vybúraných hmôt do 10 m | t | 5.542 |  | 0 | CS CENEKON 2019 01 |  | znížená |  | 0 | 0 | 0 | 0 | 0 | 4 | K | 2 | ROZPOCET | 0 | 0 | 0 | 0 | 0 | 2 | 0 | 4 | 592877783
16 | K | 979082121 | Vnútrostavenisková doprava sutiny a vybúraných hmôt za každých ďalších 5 m | t | 11.084 |  | 0 | CS CENEKON 2019 01 |  | znížená |  | 0 | 0 | 0 | 0 | 0 | 4 | K | 2 | ROZPOCET | 0 | 0 | 0 | 0 | 0 | 2 | 0 | 4 | -1299370713
17 | K | 979081111 | Odvoz sutiny a vybúraných hmôt na skládku do 1 km | t | 5.542 |  | 0 | CS CENEKON 2019 01 |  | znížená |  | 0 | 0 | 0 | 0 | 0 | 4 | K | 2 | ROZPOCET | 0 | 0 | 0 | 0 | 0 | 2 | 0 | 4 | -2061772846
18 | K | 979081121 | Odvoz sutiny a vybúraných hmôt na skládku za každý ďalší 1 km | t | 144.092 |  | 0 | CS CENEKON 2019 01 |  | znížená |  | 0 | 0 | 0 | 0 | 0 | 4 | K | 2 | ROZPOCET | 0 | 0 | 0 | 0 | 0 | 2 | 0 | 4 | 1146911390
19 | K | 979089112 | Poplatok za skladovanie - drevo, sklo, plasty (17 02 ), ostatné | t | 5.542 |  | 0 | CS CENEKON 2019 01 |  | znížená |  | 0 | 0 | 0 | 0 | 0 | 4 | K | 2 | ROZPOCET | 0 | 0 | 0 | 0 | 0 | 2 | 0 | 4 | -922449739
| D | 99 | Presun hmôt HSV |  |  |  | 0 |  |  |  |  | 0 |  | 0 |  | 0 | 1 | D | 1 | ROZPOCET | [6 empty] | 0
20 | K | 999281111 | Presun hmôt pre opravy a údržbu objektov vrátane vonkajších plášťov výšky do 25 m | t | 4.713 |  | 0 | CS CENEKON 2019 01 |  | znížená |  | 0 | 0 | 0 | 0 | 0 | 4 | K | 2 | ROZPOCET | 0 | 0 | 0 | 0 | 0 | 2 | 0 | 4 | -433210947
| D | PSV | Práce a dodávky PSV |  |  |  | 0 |  |  |  |  | 0 |  | 5.045 |  | 0.22176 | 2 | D | 0 | ROZPOCET | [6 empty] | 0
| D | 764 | Konštrukcie klampiarske |  |  |  | 0 |  |  |  |  | 0 |  | 0.06336 |  | 0.07776 | 2 | D | 1 | ROZPOCET | [6 empty] | 0
21 | K | 764410740 | Oplechovanie parapetov z hliníkového farebného Al plechu, vrátane rohov r.š. 250 mm | m | 57.6 |  | 0 | CS CENEKON 2019 01 |  | znížená |  | 0 | 0.0011 | 0.06336 | 0 | 0 | 16 | K | 2 | ROZPOCET | 0 | 0 | 0 | 0 | 0 | 2 | 0 | 16 | -433261768
22 | K | 764410850 | Demontáž oplechovania parapetov rš od 100 do 330 mm, -0,00135t | m | 57.6 |  | 0 | CS CENEKON 2019 01 |  | znížená |  | 0 | 0 | 0 | 0.00135 | 0.07776 | 16 | K | 2 | ROZPOCET | 0 | 0 | 0 | 0 | 0 | 2 | 0 | 16 | -301289991
23 | K | 998764102 | Presun hmôt pre konštrukcie klampiarske v objektoch výšky nad 6 do 12 m | t | 0.063 |  | 0 | CS CENEKON 2019 01 |  | znížená |  | 0 | 0 | 0 | 0 | 0 | 16 | K | 2 | ROZPOCET | 0 | 0 | 0 | 0 | 0 | 2 | 0 | 16 | 1917117307
| D | 766 | Konštrukcie stolárske |  |  |  | 0 |  |  |  |  | 0 |  | 2.6585 |  | 0.144 | 2 | D | 1 | ROZPOCET | [6 empty] | 0
24 | K | 76662140.0 | Montáž plastových výplní otvorov s hydroizolačnými ISO páskami (exteriérová a interiérová) | m | 158.4 |  | 0 |  |  | znížená |  | 0 | 0.00021 | 0.033264 | 0 | 0 | 16 | K | 2 | ROZPOCET | 0 | 0 | 0 | 0 | 0 | 2 | 0 | 16 | 879142138
25 | M | 283290005900 | Tesniaca fólia CX exteriér, š. 90 mm, dĺ. 30 m, pre tesnenie pripájacej škáry okenného rámu a muriva, polymér, ALLMEDIA | m | 166.32 |  | 0 | CS CENEKON 2019 01 |  | znížená |  | 0 | 0.0001 | 0.016632 | 0 | 0 | 32 | M | 2 | ROZPOCET | 0 | 0 | 0 | 0 | 0 | 2 | 0 | 16 | 314951151
26 | M | 283290006300 | Tesniaca fólia CX interiér, š. 90 mm, dĺ. 30 m, pre tesnenie pripájacej škáry okenného rámu a muriva, polymér, ALLMEDIA | m | 166.32 |  | 0 | CS CENEKON 2019 01 |  | znížená |  | 0 | 0.0001 | 0.016632 | 0 | 0 | 32 | M | 2 | ROZPOCET | 0 | 0 | 0 | 0 | 0 | 2 | 0 | 16 | 1182983826
27 | M | 7660001 | Plastové okno dvojkrídlové, 2400x900 mm, zasklené izolačným trojsklom - ozn. O1 | ks | 24 |  | 0 |  |  | znížená |  | 0 | 0.108 | 2.592 | 0 | 0 | 32 | M | 2 | ROZPOCET | 0 | 0 | 0 | 0 | 0 | 2 | 0 | 16 | -1644331084
28 | K | 766694981 | Demontáž parapetnej dosky drevenej šírky do 300 mm, dĺžky nad 1600 mm, -0,006t | ks | 24 |  | 0 | CS CENEKON 2019 01 |  | znížená |  | 0 | 0 | 0 | 0.006 | 0.144 | 16 | K | 2 | ROZPOCET | 0 | 0 | 0 | 0 | 0 | 2 | 0 | 16 | 373547226
29 | K | 998766102 | Presun hmot pre konštrukcie stolárske v objektoch výšky nad 6 do 12 m | t | 2.659 |  | 0 | CS CENEKON 2019 01 |  | znížená |  | 0 | 0 | 0 | 0 | 0 | 16 | K | 2 | ROZPOCET | 0 | 0 | 0 | 0 | 0 | 2 | 0 | 16 | -796795368
| D | 767 | Konštrukcie doplnkové kovové |  |  |  | 0 |  |  |  |  | 0 |  | 2.31 |  | 0 | 2 | D | 1 | ROZPOCET | [6 empty] | 0
30 | K | 767659003 | Montáž vrát garážových roletových a kazetových, zasúvateľných pod strop plochy nad 9 do 13 m2 | ks | 2 |  | 0 | CS CENEKON 2017 02 |  | znížená |  | 0 | 0 | 0 | 0 | 0 | 16 | K | 2 | ROZPOCET | 0 | 0 | 0 | 0 | 0 | 2 | 0 | 16 | 82834928
31 | M | 553437153.00 | Sekčné garážové vráta 3300x3500 mm s integrovanými dverami 900x2000 mm, bezpečnostné kovanie - ozn. D03, D04 | ks | 2 |  | 0 |  |  | znížená |  | 0 | 1.155 | 2.31 | 0 | 0 | 32 | M | 2 | ROZPOCET | 0 | 0 | 0 | 0 | 0 | 2 | 0 | 16 | 2031435497
32 | K | 998767102 | Presun hmôt pre kovové stavebné doplnkové konštrukcie v objektoch výšky nad 6 do 12 m | t | 2.31 |  | 0 | CS CENEKON 2019 01 |  | znížená |  | 0 | 0 | 0 | 0 | 0 | 16 | K | 2 | ROZPOCET | 0 | 0 | 0 | 0 | 0 | 2 | 0 | 16 | 534561103
| D | 784 | Maľby |  |  |  | 0 |  |  |  |  | 0 |  | 0.013113 |  | 0 | 2 | D | 1 | ROZPOCET | [6 empty] | 0
33 | K | 784410110 | Penetrovanie jednonásobné jemnozrnných podkladov výšky nad 3,80 m | m2 | 42.3 |  | 0 | CS CENEKON 2019 01 |  | znížená |  | 0 | 0.0001 | 0.00423 | 0 | 0 | 16 | K | 2 | ROZPOCET | 0 | 0 | 0 | 0 | 0 | 2 | 0 | 16 | -795980351
34 | K | 784452272 | Maľby z maliarskych zmesí Primalex, Farmal, ručne nanášané dvojnásobné základné na podklad jemnozrnný výšky nad 3,80 m | m2 | 42.3 |  | 0 | CS CENEKON 2019 01 |  | znížená |  | 0 | 0.00021 | 0.008883 | 0 | 0 | 16 | K | 2 | ROZPOCET | 0 | 0 | 0 | 0 | 0 | 2 | 0 | 16 | 748353612
| D | HZS | Hodinové zúčtovacie sadzby |  |  |  | 0 |  |  |  |  | 0 |  | 0 |  | 0 | 4 | D | 0 | ROZPOCET | [6 empty] | 0
35 | K | HZS000111 | Stavebno montážne práce menej náročne, pomocné alebo manupulačné (Tr. 1) v rozsahu viac ako 8 hodín | hod | 80 |  | 0 | CS CENEKON 2019 01 |  | znížená |  | 0 | 0 | 0 | 0 | 0 | 512 | K | 1 | ROZPOCET | 0 | 0 | 0 | 0 | 0 | 2 | 0 | 512 | -767735613

## 2 - Rekonštrukcia strešné...
{b7aae571-ad3c-4082-bc02-9c054365c38d}
0
| KRYCÍ LIST ROZPOČTU | [7 empty] | v --- nižšie sa nachádzajú doplnkové a pomocné údaje k zostavám --- v | [8 empty] | False
Stavba:
Priemyselná a administratívna budova - rekonštrukcia, Cintorínska 57, Šurany
Objekt:
1 - SO 01 - Priemyselná budova
Časť:
2 - Rekonštrukcia strešného plášťa
| JKSO: |  |  |  |  | KS:
| Miesto: |  | Šurany |  |  | Dátum: | 26. 6. 2019
| Objednávateľ: |  |  |  |  | IČO:
|  | LOKO TRANS SLOVAKIA s.r.o. |  |  |  | IČ DPH:
| Zhotoviteľ: |  |  |  |  | IČO: | Vyplň údaj
|  | Vyplň údaj |  |  |  | IČ DPH: | Vyplň údaj
| Projektant: |  |  |  |  | IČO:
|  | Ing. Bujdák Igor |  |  |  | IČ DPH:
| Spracovateľ: |  |  |  |  | IČO:
|  | HP REA s.r.o. |  |  |  | IČ DPH:
Poznámka:
| Cena bez DPH | [5 empty] | 0
|  |  | Základ dane |  |  | Sadzba dane | Výška dane
| DPH | základná | 0 |  |  | 20% | 0
|  | znížená | 0 |  |  | 20% | 0
|  | zákl. prenesená | 0 |  |  | 20% | 0
|  | zníž. prenesená | 0 |  |  | 20% | 0
|  | nulová | 0 |  |  | 0% | 0
| Cena s DPH |  |  | v | EUR |  | 0
| Projektant |  |  | Spracovateľ
| Dátum a podpis: |  | Pečiatka | Dátum a podpis: |  |  | Pečiatka
| Objednávateľ |  |  | Zhotoviteľ
| Dátum a podpis: |  | Pečiatka | Dátum a podpis: |  |  | Pečiatka
REKAPITULÁCIA ROZPOČTU
Stavba:
Priemyselná a administratívna budova - rekonštrukcia, Cintorínska 57, Šurany
Objekt:
1 - SO 01 - Priemyselná budova
Časť:
2 - Rekonštrukcia strešného plášťa
Miesto: |  |  | Šurany |  |  | Dátum: | 26. 6. 2019
Objednávateľ: |  |  | LOKO TRANS SLOVAKIA s.r.o. |  |  | Projektant: | Ing. Bujdák Igor
Zhotoviteľ: |  |  | Vyplň údaj |  |  | Spracovateľ: | HP REA s.r.o.
Kód dielu - Popis | [6 empty] | Cena celkom [EUR]
Náklady z rozpočtu | [6 empty] | 0 | [11 empty] | -1
| HSV - Práce a dodávky HSV | [5 empty] | 0
| 9 - Ostatné konštrukcie a práce-búranie | [5 empty] | 0
| PSV - Práce a dodávky PSV | [5 empty] | 0
| 712 - Izolácie striech, povlakové krytiny | [5 empty] | 0
| 764 - Konštrukcie klampiarske | [5 empty] | 0
| 767 - Konštrukcie doplnkové kovové | [5 empty] | 0
| 783 - Nátery | [5 empty] | 0
| HZS - Hodinové zúčtovacie sadzby | [5 empty] | 0
ROZPOČET
Stavba:
Priemyselná a administratívna budova - rekonštrukcia, Cintorínska 57, Šurany
Objekt:
1 - SO 01 - Priemyselná budova
Časť:
2 - Rekonštrukcia strešného plášťa
Miesto: |  |  | Šurany |  |  | Dátum: | 26. 6. 2019
Objednávateľ: |  |  | LOKO TRANS SLOVAKIA s.r.o. |  |  | Projektant: | Ing. Bujdák Igor
Zhotoviteľ: |  |  | Vyplň údaj |  |  | Spracovateľ: | HP REA s.r.o.
PČ | Typ | Kód | Popis | MJ | Množstvo | J.cena [EUR] | Cena celkom [EUR] | Cenová sústava |  | DPH | J. Nh [h] | Nh celkom [h] | J. hmotnosť [t] | Hmotnosť celkom [t] | J. suť [t] | Suť Celkom [t]
Náklady z rozpočtu | [6 empty] | 0 |  |  |  |  | 0 |  | 6.5413 |  | 3.2215 |  | D | -1 | [7 empty] | 0
| D | HSV | Práce a dodávky HSV |  |  |  | 0 |  |  |  |  | 0 |  | 0 |  | 0 | 1 | D | 0 | ROZPOCET | [6 empty] | 0
| D | 9 | Ostatné konštrukcie a práce-búranie |  |  |  | 0 |  |  |  |  | 0 |  | 0 |  | 0 | 1 | D | 1 | ROZPOCET | [6 empty] | 0
1 | K | 979081111 | Odvoz sutiny a vybúraných hmôt na skládku do 1 km | t | 3.222 |  | 0 | CS CENEKON 2019 01 |  | znížená |  | 0 | 0 | 0 | 0 | 0 | 4 | K | 2 | ROZPOCET | 0 | 0 | 0 | 0 | 0 | 2 | 0 | 4 | 1190828578
2 | K | 979081121 | Odvoz sutiny a vybúraných hmôt na skládku za každý ďalší 1 km | t | 83.772 |  | 0 | CS CENEKON 2019 01 |  | znížená |  | 0 | 0 | 0 | 0 | 0 | 4 | K | 2 | ROZPOCET | 0 | 0 | 0 | 0 | 0 | 2 | 0 | 4 | 1570648482
3 | K | 979089612 | Poplatok za skladovanie - iné odpady zo stavieb a demolácií (17 09), ostatné | t | 3.222 |  | 0 | CS CENEKON 2019 01 |  | znížená |  | 0 | 0 | 0 | 0 | 0 | 4 | K | 2 | ROZPOCET | 0 | 0 | 0 | 0 | 0 | 2 | 0 | 4 | 104702970
| D | PSV | Práce a dodávky PSV |  |  |  | 0 |  |  |  |  | 0 |  | 6.5413 |  | 3.2215 | 2 | D | 0 | ROZPOCET | [6 empty] | 0
| D | 712 | Izolácie striech, povlakové krytiny |  |  |  | 0 |  |  |  |  | 0 |  | 0.095911 |  | 0 | 2 | D | 1 | ROZPOCET | [6 empty] | 0
4 | K | 712991040 | Montáž podkladnej konštrukcie z OSB dosiek atike šírky 411 - 620 mm pod klampiarske konštrukcie | m | 12.4 |  | 0 | CS CENEKON 2019 01 |  | znížená |  | 0 | 3e-05 | 0.000372 | 0 | 0 | 16 | K | 2 | ROZPOCET | 0 | 0 | 0 | 0 | 0 | 2 | 0 | 16 | -1273711798
5 | M | 311690001000 | Rozperný nit FATRAFOL d 6x30 mm do betónu, hliníkový, FATRA IZOLFA | ks | 99 |  | 0 | CS CENEKON 2019 01 |  | znížená |  | 0 | 0.00035 | 0.03465 | 0 | 0 | 32 | M | 2 | ROZPOCET | 0 | 0 | 0 | 0 | 0 | 2 | 0 | 16 | 1686827582
6 | M | 607260000300 | Doska OSB 3 Superfinish ECO nebrúsené hrxlxš 18x2500x1250 mm, JAFHOLZ | m2 | 7.688 |  | 0 | CS CENEKON 2019 01 |  | znížená |  | 0 | 0.00792 | 0.060889 | 0 | 0 | 32 | M | 2 | ROZPOCET | 0 | 0 | 0 | 0 | 0 | 2 | 0 | 16 | -1258097190
7 | K | 998712102 | Presun hmôt pre izoláciu povlakovej krytiny v objektoch výšky nad 6 do 12 m | t | 0.096 |  | 0 | CS CENEKON 2019 01 |  | znížená |  | 0 | 0 | 0 | 0 | 0 | 16 | K | 2 | ROZPOCET | 0 | 0 | 0 | 0 | 0 | 2 | 0 | 16 | -2049790491
| D | 764 | Konštrukcie klampiarske |  |  |  | 0 |  |  |  |  | 0 |  | 0.27022 |  | 0.36456 | 2 | D | 1 | ROZPOCET | [6 empty] | 0
8 | K | 764352427 | Žľaby z pozinkovaného farbeného PZf plechu, pododkvapové polkruhové r.š. 330 mm | m | 60.9 |  | 0 | CS CENEKON 2019 01 |  | znížená |  | 0 | 0.00245 | 0.14921 | 0 | 0 | 16 | K | 2 | ROZPOCET | 0 | 0 | 0 | 0 | 0 | 2 | 0 | 16 | 642331227
9 | K | 764352810 | Demontáž žľabov pododkvapových polkruhových so sklonom do 30st. rš 330 mm, -0,00330t | m | 60.9 |  | 0 | CS CENEKON 2019 01 |  | znížená |  | 0 | 0 | 0 | 0.0033 | 0.20097 | 16 | K | 2 | ROZPOCET | 0 | 0 | 0 | 0 | 0 | 2 | 0 | 16 | -1143032730
10 | K | 764359412 | Kotlík kónický z pozinkovaného farbeného PZf plechu, pre rúry s priemerom od 100 do 125 mm | ks | 4 |  | 0 | CS CENEKON 2019 01 |  | znížená |  | 0 | 0.00158 | 0.00632 | 0 | 0 | 16 | K | 2 | ROZPOCET | 0 | 0 | 0 | 0 | 0 | 2 | 0 | 16 | -1260106916
11 | K | 764359810 | Demontáž kotlíka kónického, so sklonom žľabu do 30st., -0,00110t | ks | 4 |  | 0 | CS CENEKON 2019 01 |  | znížená |  | 0 | 0 | 0 | 0.0011 | 0.0044 | 16 | K | 2 | ROZPOCET | 0 | 0 | 0 | 0 | 0 | 2 | 0 | 16 | -1258885280
12 | K | 764393830 | Demontáž hrebeňa so sklonom do 30st. rš 250 a 400 mm, -0,00197t | m | 30.45 |  | 0 | CS CENEKON 2019 01 |  | znížená |  | 0 | 0 | 0 | 0.00197 | 0.059986 | 16 | K | 2 | ROZPOCET | 0 | 0 | 0 | 0 | 0 | 2 | 0 | 16 | -1732235060
13 | K | 764430440 | Oplechovanie muriva a atík z pozinkovaného farbeného PZf plechu, vrátane rohov r.š. 500 mm | m | 12.4 |  | 0 | CS CENEKON 2019 01 |  | znížená |  | 0 | 0.00429 | 0.053196 | 0 | 0 | 16 | K | 2 | ROZPOCET | 0 | 0 | 0 | 0 | 0 | 2 | 0 | 16 | 960051652
14 | K | 764430840 | Demontáž oplechovania múrov a nadmuroviek rš od 330 do 500 mm, -0,00230t | m | 12.4 |  | 0 | CS CENEKON 2019 01 |  | znížená |  | 0 | 0 | 0 | 0.0023 | 0.02852 | 16 | K | 2 | ROZPOCET | 0 | 0 | 0 | 0 | 0 | 2 | 0 | 16 | 1085819054
15 | K | 764454454 | Zvodové rúry z pozinkovaného farbeného PZf plechu, kruhové priemer 120 mm | m | 24.8 |  | 0 | CS CENEKON 2019 01 |  | znížená |  | 0 | 0.00248 | 0.061504 | 0 | 0 | 16 | K | 2 | ROZPOCET | 0 | 0 | 0 | 0 | 0 | 2 | 0 | 16 | -208574048
16 | K | 764454802 | Demontáž odpadových rúr kruhových, s priemerom 120 mm, -0,00285t | m | 24.8 |  | 0 | CS CENEKON 2019 01 |  | znížená |  | 0 | 0 | 0 | 0.00285 | 0.07068 | 16 | K | 2 | ROZPOCET | 0 | 0 | 0 | 0 | 0 | 2 | 0 | 16 | 752515996
17 | K | 998764102 | Presun hmôt pre konštrukcie klampiarske v objektoch výšky nad 6 do 12 m | t | 0.27 |  | 0 | CS CENEKON 2019 01 |  | znížená |  | 0 | 0 | 0 | 0 | 0 | 16 | K | 2 | ROZPOCET | 0 | 0 | 0 | 0 | 0 | 2 | 0 | 16 | -1112974980
| D | 767 | Konštrukcie doplnkové kovové |  |  |  | 0 |  |  |  |  | 0 |  | 5.9221 |  | 2.857 | 2 | D | 1 | ROZPOCET | [6 empty] | 0
18 | K | 767392802 | Demontáž krytín striech z plechov skrutkovaných, -0,00700t | m2 | 408.14 |  | 0 | CS CENEKON 2019 01 |  | znížená |  | 0 | 0 | 0 | 0.007 | 2.857 | 16 | K | 2 | ROZPOCET | 0 | 0 | 0 | 0 | 0 | 2 | 0 | 16 | -1760153057
19 | K | 767397102 | Montáž strešných sendvičových panelov s viditeľným spojom na OK, hrúbky nad 80 do 120 mm | m2 | 408.14 |  | 0 | CS CENEKON 2019 01 |  | znížená |  | 0 | 0.00046 | 0.18774 | 0 | 0 | 16 | K | 2 | ROZPOCET | 0 | 0 | 0 | 0 | 0 | 2 | 0 | 16 | 1924434060
20 | M | 553260001800 | Panel sendvičový PU-R strešný BTH-PU-R oceľový plášť š. 1000 mm hr. jadra 120 mm | m2 | 408.14 |  | 0 | CS CENEKON 2019 01 |  | znížená |  | 0 | 0.01405 | 5.7344 | 0 | 0 | 32 | M | 2 | ROZPOCET | 0 | 0 | 0 | 0 | 0 | 2 | 0 | 16 | 413276886
21 | K | 7670003 | Dodávka a montáž klampiarských doplnkov k strešným sendvičovým panelom | kpl. | 1 |  | 0 |  |  | znížená |  | 0 | 0 | 0 | 0 | 0 | 16 | K | 2 | ROZPOCET | 0 | 0 | 0 | 0 | 0 | 2 | 0 | 16 | 1213703171
22 | K | 998767102 | Presun hmôt pre kovové stavebné doplnkové konštrukcie v objektoch výšky nad 6 do 12 m | t | 5.922 |  | 0 | CS CENEKON 2019 01 |  | znížená |  | 0 | 0 | 0 | 0 | 0 | 16 | K | 2 | ROZPOCET | 0 | 0 | 0 | 0 | 0 | 2 | 0 | 16 | -1530554959
| D | 783 | Nátery |  |  |  | 0 |  |  |  |  | 0 |  | 0.25305 |  | 0 | 2 | D | 1 | ROZPOCET | [6 empty] | 0
23 | K | 783103812 | Odstránenie starých náterov z oceľových konštrukcií stredných ľahkých"C" alebo veľmi ľahkých "CC" oceľovou kefou | m2 | 408.14 |  | 0 | CS CENEKON 2019 01 |  | znížená |  | 0 | 0 | 0 | 0 | 0 | 16 | K | 2 | ROZPOCET | 0 | 0 | 0 | 0 | 0 | 2 | 0 | 16 | 959225949
24 | K | 783125530 | Nátery oceľ.konštr. syntetické ľahkých C, veľmi ľahkých CC dvojnás. 1x s emailovaním - 105μm | m2 | 408.14 |  | 0 | CS CENEKON 2019 01 |  | znížená |  | 0 | 0.00045 | 0.18366 | 0 | 0 | 16 | K | 2 | ROZPOCET | 0 | 0 | 0 | 0 | 0 | 2 | 0 | 16 | -687181066
25 | K | 783125730 | Nátery oceľ.konštr. syntetické ľahkých C alebo veľmi ľahkých CC základné - 35μm | m2 | 408.14 |  | 0 | CS CENEKON 2019 01 |  | znížená |  | 0 | 0.00017 | 0.069384 | 0 | 0 | 16 | K | 2 | ROZPOCET | 0 | 0 | 0 | 0 | 0 | 2 | 0 | 16 | 162184758
26 | K | 783904811 | Ostatné práce odmastenie chemickými odhrdzavenie kovových konštrukcií | m2 | 408.14 |  | 0 | CS CENEKON 2019 01 |  | znížená |  | 0 | 0 | 0 | 0 | 0 | 16 | K | 2 | ROZPOCET | 0 | 0 | 0 | 0 | 0 | 2 | 0 | 16 | -781857124
| D | HZS | Hodinové zúčtovacie sadzby |  |  |  | 0 |  |  |  |  | 0 |  | 0 |  | 0 | 4 | D | 0 | ROZPOCET | [6 empty] | 0
27 | K | HZS000111 | Stavebno montážne práce menej náročne, pomocné alebo manupulačné (Tr. 1) v rozsahu viac ako 8 hodín | hod | 40 |  | 0 | CS CENEKON 2019 01 |  | znížená |  | 0 | 0 | 0 | 0 | 0 | 512 | K | 1 | ROZPOCET | 0 | 0 | 0 | 0 | 0 | 2 | 0 | 512 | 1019769264

## 3 - Zateplenie obvodového...
{62221381-1111-4aa6-b5ad-6d007499f3c5}
0
| KRYCÍ LIST ROZPOČTU | [7 empty] | v --- nižšie sa nachádzajú doplnkové a pomocné údaje k zostavám --- v | [8 empty] | False
Stavba:
Priemyselná a administratívna budova - rekonštrukcia, Cintorínska 57, Šurany
Objekt:
1 - SO 01 - Priemyselná budova
Časť:
3 - Zateplenie obvodového plášťa
| JKSO: |  |  |  |  | KS:
| Miesto: |  | Šurany |  |  | Dátum: | 26. 6. 2019
| Objednávateľ: |  |  |  |  | IČO:
|  | LOKO TRANS SLOVAKIA s.r.o. |  |  |  | IČ DPH:
| Zhotoviteľ: |  |  |  |  | IČO: | Vyplň údaj
|  | Vyplň údaj |  |  |  | IČ DPH: | Vyplň údaj
| Projektant: |  |  |  |  | IČO:
|  | Ing. Bujdák Igor |  |  |  | IČ DPH:
| Spracovateľ: |  |  |  |  | IČO:
|  | HP REA s.r.o. |  |  |  | IČ DPH:
Poznámka:
| Cena bez DPH | [5 empty] | 0
|  |  | Základ dane |  |  | Sadzba dane | Výška dane
| DPH | základná | 0 |  |  | 20% | 0
|  | znížená | 0 |  |  | 20% | 0
|  | zákl. prenesená | 0 |  |  | 20% | 0
|  | zníž. prenesená | 0 |  |  | 20% | 0
|  | nulová | 0 |  |  | 0% | 0
| Cena s DPH |  |  | v | EUR |  | 0
| Projektant |  |  | Spracovateľ
| Dátum a podpis: |  | Pečiatka | Dátum a podpis: |  |  | Pečiatka
| Objednávateľ |  |  | Zhotoviteľ
| Dátum a podpis: |  | Pečiatka | Dátum a podpis: |  |  | Pečiatka
REKAPITULÁCIA ROZPOČTU
Stavba:
Priemyselná a administratívna budova - rekonštrukcia, Cintorínska 57, Šurany
Objekt:
1 - SO 01 - Priemyselná budova
Časť:
3 - Zateplenie obvodového plášťa
Miesto: |  |  | Šurany |  |  | Dátum: | 26. 6. 2019
Objednávateľ: |  |  | LOKO TRANS SLOVAKIA s.r.o. |  |  | Projektant: | Ing. Bujdák Igor
Zhotoviteľ: |  |  | Vyplň údaj |  |  | Spracovateľ: | HP REA s.r.o.
Kód dielu - Popis | [6 empty] | Cena celkom [EUR]
Náklady z rozpočtu | [6 empty] | 0 | [11 empty] | -1
| HSV - Práce a dodávky HSV | [5 empty] | 0
| 1 - Zemné práce | [5 empty] | 0
| 2 - Zakladanie | [5 empty] | 0
| 4 - Vodorovné konštrukcie | [5 empty] | 0
| 5 - Komunikácie | [5 empty] | 0
| 6 - Úpravy povrchov, podlahy, osadenie | [5 empty] | 0
| 9 - Ostatné konštrukcie a práce-búranie | [5 empty] | 0
| 99 - Presun hmôt HSV | [5 empty] | 0
| PSV - Práce a dodávky PSV | [5 empty] | 0
| 711 - Izolácie proti vode a vlhkosti | [5 empty] | 0
| 713 - Izolácie tepelné | [5 empty] | 0
| 764 - Konštrukcie klampiarske | [5 empty] | 0
| 767 - Konštrukcie doplnkové kovové | [5 empty] | 0
| HZS - Hodinové zúčtovacie sadzby | [5 empty] | 0
ROZPOČET
Stavba:
Priemyselná a administratívna budova - rekonštrukcia, Cintorínska 57, Šurany
Objekt:
1 - SO 01 - Priemyselná budova
Časť:
3 - Zateplenie obvodového plášťa
Miesto: |  |  | Šurany |  |  | Dátum: | 26. 6. 2019
Objednávateľ: |  |  | LOKO TRANS SLOVAKIA s.r.o. |  |  | Projektant: | Ing. Bujdák Igor
Zhotoviteľ: |  |  | Vyplň údaj |  |  | Spracovateľ: | HP REA s.r.o.
PČ | Typ | Kód | Popis | MJ | Množstvo | J.cena [EUR] | Cena celkom [EUR] | Cenová sústava |  | DPH | J. Nh [h] | Nh celkom [h] | J. hmotnosť [t] | Hmotnosť celkom [t] | J. suť [t] | Suť Celkom [t]
Náklady z rozpočtu | [6 empty] | 0 |  |  |  |  | 0 |  | 69.7796 |  | 23.0457 |  | D | -1 | [7 empty] | 0
| D | HSV | Práce a dodávky HSV |  |  |  | 0 |  |  |  |  | 0 |  | 69.4819 |  | 22.8957 | 1 | D | 0 | ROZPOCET | [6 empty] | 0
| D | 1 | Zemné práce |  |  |  | 0 |  |  |  |  | 0 |  | 0 |  | 18.8883 | 1 | D | 1 | ROZPOCET | [6 empty] | 0
1 | K | 113107131 | Odstránenie krytu v ploche do 200 m2 z betónu prostého, hr. vrstvy do 150 mm, -0,22500t | m2 | 40.62 |  | 0 | CS CENEKON 2019 01 |  | znížená |  | 0 | 0 | 0 | 0.225 | 9.1395 | 4 | K | 2 | ROZPOCET | 0 | 0 | 0 | 0 | 0 | 2 | 0 | 4 | -1779005063
2 | K | 113307112 | Odstránenie podkladu v ploche do 200 m2 z kameniva ťaženého, hr.100- 200mm, -0,24000t | m2 | 40.62 |  | 0 | CS CENEKON 2019 01 |  | znížená |  | 0 | 0 | 0 | 0.24 | 9.7488 | 4 | K | 2 | ROZPOCET | 0 | 0 | 0 | 0 | 0 | 2 | 0 | 4 | 1884257312
| D | 2 | Zakladanie |  |  |  | 0 |  |  |  |  | 0 |  | 0.0054285 |  | 0 | 1 | D | 1 | ROZPOCET | [6 empty] | 0
3 | K | 289971211 | Zhotovenie vrstvy z geotextílie na upravenom povrchu sklon do 1 : 5 , šírky od 0 do 3 m | m2 | 11.55 |  | 0 | CS CENEKON 2019 01 |  | znížená |  | 0 | 3e-05 | 0.0003465 | 0 | 0 | 4 | K | 2 | ROZPOCET | 0 | 0 | 0 | 0 | 0 | 2 | 0 | 4 | 117504261
4 | M | 693110001200 | Geotextília polypropylénová Tatratex GTX N PP 300, šírka 1,75-3,5 m, dĺžka 90 m, hrúbka 2,7 mm, netkaná, MIVA | m2 | 12.705 |  | 0 | CS CENEKON 2019 01 |  | znížená |  | 0 | 0.0004 | 0.005082 | 0 | 0 | 8 | M | 2 | ROZPOCET | 0 | 0 | 0 | 0 | 0 | 2 | 0 | 4 | -45592889
| D | 4 | Vodorovné konštrukcie |  |  |  | 0 |  |  |  |  | 0 |  | 2.315 |  | 0 | 1 | D | 1 | ROZPOCET | [6 empty] | 0
5 | K | 45150411.0 | Zhotovenie vrstvy z kameniva - okapový chodník | m2 | 6.93 |  | 0 |  |  | znížená |  | 0 | 0 | 0 | 0 | 0 | 4 | K | 2 | ROZPOCET | 0 | 0 | 0 | 0 | 0 | 2 | 0 | 4 | -339212946
6 | M | 58331000190.0 | Vymývané kamenivo | t | 2.315 |  | 0 |  |  | znížená |  | 0 | 1 | 2.315 | 0 | 0 | 8 | M | 2 | ROZPOCET | 0 | 0 | 0 | 0 | 0 | 2 | 0 | 4 | -1602814107
| D | 5 | Komunikácie |  |  |  | 0 |  |  |  |  | 0 |  | 20.6304 |  | 0 | 1 | D | 1 | ROZPOCET | [6 empty] | 0
7 | K | 564861111 | Podklad zo štrkodrviny s rozprestretím a zhutnením, po zhutnení hr. 200 mm | m2 | 33.69 |  | 0 | CS CENEKON 2019 01 |  | znížená |  | 0 | 0.3708 | 12.4923 | 0 | 0 | 4 | K | 2 | ROZPOCET | 0 | 0 | 0 | 0 | 0 | 2 | 0 | 4 | 1052937454
8 | K | 581114113 | Kryt z betónu prostého C 25/30 komunikácií pre peších hr. 100 mm - okapový chodník | m2 | 33.69 |  | 0 | CS CENEKON 2019 01 |  | znížená |  | 0 | 0.24156 | 8.1382 | 0 | 0 | 4 | K | 2 | ROZPOCET | 0 | 0 | 0 | 0 | 0 | 2 | 0 | 4 | 1790218152
| D | 6 | Úpravy povrchov, podlahy, osadenie |  |  |  | 0 |  |  |  |  | 0 |  | 13.4723 |  | 0 | 1 | D | 1 | ROZPOCET | [6 empty] | 0
9 | K | 620991121 | Zakrývanie výplní vonkajších otvorov s rámami a zárubňami, zábradlí, oplechovania, atď. zhotovené z lešenia akýmkoľvek spôsobom | m2 | 74.94 |  | 0 | CS CENEKON 2019 01 |  | znížená |  | 0 | 0.00019 | 0.014239 | 0 | 0 | 4 | K | 2 | ROZPOCET | 0 | 0 | 0 | 0 | 0 | 2 | 0 | 4 | 1985357434
10 | K | 622422211 | Oprava vonkajších omietok vápenných a vápenocem. stupeň členitosti Ia II -20% hladkých | m2 | 400.738 |  | 0 | CS CENEKON 2019 01 |  | znížená |  | 0 | 0.01115 | 4.4682 | 0 | 0 | 4 | K | 2 | ROZPOCET | 0 | 0 | 0 | 0 | 0 | 2 | 0 | 4 | 1402839018
11 | K | 622428971 | Príplatok k cene za viacfarebnú omietku | m2 | 428.086 |  | 0 | CS CENEKON 2019 01 |  | znížená |  | 0 | 0.00033 | 0.14127 | 0 | 0 | 4 | K | 2 | ROZPOCET | 0 | 0 | 0 | 0 | 0 | 2 | 0 | 4 | -253144265
12 | K | 622464232 | Vonkajšia omietka stien tenkovrstvová BAUMIT, silikónová, Baumit SilikonTop, škrabaná, hr. 2 mm | m2 | 428.086 |  | 0 | CS CENEKON 2019 01 |  | znížená |  | 0 | 0.0033 | 1.4127 | 0 | 0 | 4 | K | 2 | ROZPOCET | 0 | 0 | 0 | 0 | 0 | 2 | 0 | 4 | -1106723574
13 | K | 622466114 | Príprava vonkajšieho podkladu stien BAUMIT, Regulátor nasiakavosti (Baumit SaugAusgleich) | m2 | 400.738 |  | 0 | CS CENEKON 2019 01 |  | znížená |  | 0 | 7e-05 | 0.028052 | 0 | 0 | 4 | K | 2 | ROZPOCET | 0 | 0 | 0 | 0 | 0 | 2 | 0 | 4 | 439424768
14 | K | 625251236 | Kontaktný zatepľovací systém hr. 160 mm BAUMIT OPEN - štandardné riešenie (biely EPS-F), skrutkovacie kotvy | m2 | 324.655 |  | 0 | CS CENEKON 2019 01 |  | znížená |  | 0 | 0.01531 | 4.9705 | 0 | 0 | 4 | K | 2 | ROZPOCET | 0 | 0 | 0 | 0 | 0 | 2 | 0 | 4 | -446056217
15 | K | 625251340 | Kontaktný zatepľovací systém hr. 160 mm BAUMIT STAR MINERAL, skrutkovacie kotvy | m2 | 60.732 |  | 0 | CS CENEKON 2019 01 |  | znížená |  | 0 | 0.03489 | 2.1189 | 0 | 0 | 4 | K | 2 | ROZPOCET | 0 | 0 | 0 | 0 | 0 | 2 | 0 | 4 | 1342152512
16 | K | 625251386 | Kontaktný zatepľovací systém hr. 120 mm BAUMIT STAR - riešenie pre sokel (XPS), skrutkovacie kotvy | m2 | 23.275 |  | 0 | CS CENEKON 2019 01 |  | znížená |  | 0 | 0.01368 | 0.3184 | 0 | 0 | 4 | K | 2 | ROZPOCET | 0 | 0 | 0 | 0 | 0 | 2 | 0 | 4 | 964486649
| D | 9 | Ostatné konštrukcie a práce-búranie |  |  |  | 0 |  |  |  |  | 0 |  | 33.0587 |  | 4.0074 | 1 | D | 1 | ROZPOCET | [6 empty] | 0
17 | K | 916561112 | Osadenie záhonového alebo parkového obrubníka betón., do lôžka z bet. pros. tr. C 16/20 s bočnou oporou | m | 68.9 |  | 0 | CS CENEKON 2019 01 |  | znížená |  | 0 | 0.09853 | 6.7887 | 0 | 0 | 4 | K | 2 | ROZPOCET | 0 | 0 | 0 | 0 | 0 | 2 | 0 | 4 | 206490244
18 | M | 592170001800 | Obrubník PREMAC parkový, lxšxv 1000x50x200 mm, sivá | ks | 70 |  | 0 | CS CENEKON 2019 01 |  | znížená |  | 0 | 0.023 | 1.61 | 0 | 0 | 8 | M | 2 | ROZPOCET | 0 | 0 | 0 | 0 | 0 | 2 | 0 | 4 | -1980492796
19 | K | 941941031 | Montáž lešenia ľahkého pracovného radového s podlahami šírky od 0,80 do 1,00 m, výšky do 10 m | m2 | 478.08 |  | 0 | CS CENEKON 2019 01 |  | znížená |  | 0 | 0.02572 | 12.2962 | 0 | 0 | 4 | K | 2 | ROZPOCET | 0 | 0 | 0 | 0 | 0 | 2 | 0 | 4 | -1220164156
20 | K | 941941191 | Príplatok za prvý a každý ďalší i začatý mesiac použitia lešenia ľahkého pracovného radového s podlahami šírky od 0,80 do 1,00 m, výšky do 10 m | m2 | 1434.24 |  | 0 | CS CENEKON 2019 01 |  | znížená |  | 0 | 0 | 0 | 0 | 0 | 4 | K | 2 | ROZPOCET | 0 | 0 | 0 | 0 | 0 | 2 | 0 | 4 | 398500791
21 | K | 941941831 | Demontáž lešenia ľahkého pracovného radového s podlahami šírky nad 0,80 do 1,00 m, výšky do 10 m | m2 | 478.08 |  | 0 | CS CENEKON 2019 01 |  | znížená |  | 0 | 0.02572 | 12.2962 | 0 | 0 | 4 | K | 2 | ROZPOCET | 0 | 0 | 0 | 0 | 0 | 2 | 0 | 4 | 916717560
22 | K | 953945102 | BAUMIT Soklový profil SL 16 (hliníkový) | m | 66.5 |  | 0 | CS CENEKON 2019 01 |  | znížená |  | 0 | 0.00042 | 0.02793 | 0 | 0 | 4 | K | 2 | ROZPOCET | 0 | 0 | 0 | 0 | 0 | 2 | 0 | 4 | 208043575
23 | K | 953995113 | BAUMIT Rohová lišta z PVC | m | 69.6 |  | 0 | CS CENEKON 2019 01 |  | znížená |  | 0 | 3e-05 | 0.002088 | 0 | 0 | 4 | K | 2 | ROZPOCET | 0 | 0 | 0 | 0 | 0 | 2 | 0 | 4 | 61062066
24 | K | 953995115 | BAUMIT Nadokenná lišta s odkvapovým nosom (PVC) | m | 64.2 |  | 0 | CS CENEKON 2019 01 |  | znížená |  | 0 | 0.0001 | 0.00642 | 0 | 0 | 4 | K | 2 | ROZPOCET | 0 | 0 | 0 | 0 | 0 | 2 | 0 | 4 | -1807243042
25 | K | 953995117 | BAUMIT Dilatačný profil V - rohový | m | 6.2 |  | 0 | CS CENEKON 2019 01 |  | znížená |  | 0 | 0.00026 | 0.001612 | 0 | 0 | 4 | K | 2 | ROZPOCET | 0 | 0 | 0 | 0 | 0 | 2 | 0 | 4 | 1898158803
26 | K | 953995118 | BAUMIT Dilatačný profil E - priebežný | m | 6.2 |  | 0 | CS CENEKON 2019 01 |  | znížená |  | 0 | 0.00026 | 0.001612 | 0 | 0 | 4 | K | 2 | ROZPOCET | 0 | 0 | 0 | 0 | 0 | 2 | 0 | 4 | 726837407
27 | K | 953995183 | BAUMIT Okenný a dverový dilatačný profil Basic (plastový) | m | 121.4 |  | 0 | CS CENEKON 2019 01 |  | znížená |  | 0 | 0.00023 | 0.027922 | 0 | 0 | 4 | K | 2 | ROZPOCET | 0 | 0 | 0 | 0 | 0 | 2 | 0 | 4 | -665782893
28 | K | 978015231 | Otlčenie omietok vonkajších priečelí jednoduchých, s vyškriabaním škár, očistením muriva, v rozsahu do 20 %, -0,01000t | m2 | 400.738 |  | 0 | CS CENEKON 2019 01 |  | znížená |  | 0 | 0 | 0 | 0.01 | 4.0074 | 4 | K | 2 | ROZPOCET | 0 | 0 | 0 | 0 | 0 | 2 | 0 | 4 | 301021524
29 | K | 979081111 | Odvoz sutiny a vybúraných hmôt na skládku do 1 km | t | 23.046 |  | 0 | CS CENEKON 2019 01 |  | znížená |  | 0 | 0 | 0 | 0 | 0 | 4 | K | 2 | ROZPOCET | 0 | 0 | 0 | 0 | 0 | 2 | 0 | 4 | -724060892
30 | K | 979081121 | Odvoz sutiny a vybúraných hmôt na skládku za každý ďalší 1 km | t | 599.196 |  | 0 | CS CENEKON 2019 01 |  | znížená |  | 0 | 0 | 0 | 0 | 0 | 4 | K | 2 | ROZPOCET | 0 | 0 | 0 | 0 | 0 | 2 | 0 | 4 | 125545046
31 | K | 979089012 | Poplatok za skladovanie - betón, tehly, dlaždice (17 01 ), ostatné | t | 23.046 |  | 0 | CS CENEKON 2019 01 |  | znížená |  | 0 | 0 | 0 | 0 | 0 | 4 | K | 2 | ROZPOCET | 0 | 0 | 0 | 0 | 0 | 2 | 0 | 4 | -1348118686
| D | 99 | Presun hmôt HSV |  |  |  | 0 |  |  |  |  | 0 |  | 0 |  | 0 | 1 | D | 1 | ROZPOCET | [6 empty] | 0
32 | K | 999281111 | Presun hmôt pre opravy a údržbu objektov vrátane vonkajších plášťov výšky do 25 m | t | 69.482 |  | 0 | CS CENEKON 2019 01 |  | znížená |  | 0 | 0 | 0 | 0 | 0 | 4 | K | 2 | ROZPOCET | 0 | 0 | 0 | 0 | 0 | 2 | 0 | 4 | 1370011177
| D | PSV | Práce a dodávky PSV |  |  |  | 0 |  |  |  |  | 0 |  | 0.2977 |  | 0.15 | 2 | D | 0 | ROZPOCET | [6 empty] | 0
| D | 711 | Izolácie proti vode a vlhkosti |  |  |  | 0 |  |  |  |  | 0 |  | 0.10789 |  | 0 | 2 | D | 1 | ROZPOCET | [6 empty] | 0
33 | K | 711132107 | Zhotovenie izolácie proti zemnej vlhkosti nopovou fóloiu položenou voľne na ploche zvislej | m2 | 23.275 |  | 0 | CS CENEKON 2019 01 |  | znížená |  | 0 | 8e-05 | 0.001862 | 0 | 0 | 16 | K | 2 | ROZPOCET | 0 | 0 | 0 | 0 | 0 | 2 | 0 | 16 | -2024831817
34 | M | 283230002700 | Nopová HDPE fólia FONDALINE 500, výška nopu 8 mm, proti zemnej vlhkosti s radónovou ochranou, pre spodnú stavbu, ONDULINE | m2 | 26.766 |  | 0 | CS CENEKON 2019 01 |  | znížená |  | 0 | 0.002 | 0.053532 | 0 | 0 | 32 | M | 2 | ROZPOCET | 0 | 0 | 0 | 0 | 0 | 2 | 0 | 16 | -1956999951
35 | M | 283410017100 | Krycia lišta Fondaline dĺ. 2 m na kotvenie nopovej fólie, FONDALINE | ks | 35 |  | 0 | CS CENEKON 2019 01 |  | znížená |  | 0 | 0.0015 | 0.0525 | 0 | 0 | 32 | M | 2 | ROZPOCET | 0 | 0 | 0 | 0 | 0 | 2 | 0 | 16 | -1061746988
36 | K | 998711102 | Presun hmôt pre izoláciu proti vode v objektoch výšky nad 6 do 12 m | t | 0.108 |  | 0 | CS CENEKON 2019 01 |  | znížená |  | 0 | 0 | 0 | 0 | 0 | 16 | K | 2 | ROZPOCET | 0 | 0 | 0 | 0 | 0 | 2 | 0 | 16 | 942409301
| D | 713 | Izolácie tepelné |  |  |  | 0 |  |  |  |  | 0 |  | 0.15526 |  | 0 | 2 | D | 1 | ROZPOCET | [6 empty] | 0
37 | K | 713132211 | Montáž tepelnej izolácie podzemných stien a základov xps celoplošným prilepením | m2 | 21.648 |  | 0 | CS CENEKON 2019 01 |  | znížená |  | 0 | 0.0035 | 0.075768 | 0 | 0 | 16 | K | 2 | ROZPOCET | 0 | 0 | 0 | 0 | 0 | 2 | 0 | 16 | -1986538673
38 | M | 283750001100 | Doska XPS STYRODUR 2800 C hr. 120 mm, zateplenie soklov, suterénov, podláh, ISOVER | m2 | 22.081 |  | 0 | CS CENEKON 2019 01 |  | znížená |  | 0 | 0.0036 | 0.079492 | 0 | 0 | 32 | M | 2 | ROZPOCET | 0 | 0 | 0 | 0 | 0 | 2 | 0 | 16 | 1085122038
39 | K | 998713102 | Presun hmôt pre izolácie tepelné v objektoch výšky nad 6 m do 12 m | t | 0.155 |  | 0 | CS CENEKON 2019 01 |  | znížená |  | 0 | 0 | 0 | 0 | 0 | 16 | K | 2 | ROZPOCET | 0 | 0 | 0 | 0 | 0 | 2 | 0 | 16 | 1218086875
| D | 764 | Konštrukcie klampiarske |  |  |  | 0 |  |  |  |  | 0 |  | 0.027048 |  | 0 | 2 | D | 1 | ROZPOCET | [6 empty] | 0
40 | K | 764331430 | Lemovanie z pozinkovaného farbeného PZf plechu, múrov na strechách s tvrdou krytinou r.š. 330 mm | m | 9.2 |  | 0 | CS CENEKON 2019 01 |  | znížená |  | 0 | 0.00294 | 0.027048 | 0 | 0 | 16 | K | 2 | ROZPOCET | 0 | 0 | 0 | 0 | 0 | 2 | 0 | 16 | -754514640
41 | K | 998764102 | Presun hmôt pre konštrukcie klampiarske v objektoch výšky nad 6 do 12 m | t | 0.027 |  | 0 | CS CENEKON 2019 01 |  | znížená |  | 0 | 0 | 0 | 0 | 0 | 16 | K | 2 | ROZPOCET | 0 | 0 | 0 | 0 | 0 | 2 | 0 | 16 | -1145428597
| D | 767 | Konštrukcie doplnkové kovové |  |  |  | 0 |  |  |  |  | 0 |  | 0.0075 |  | 0.15 | 2 | D | 1 | ROZPOCET | [6 empty] | 0
42 | K | 767996801 | Demontáž ostatných doplnkov stavieb s hmotnosťou jednotlivých dielov konštrukcií do 50 kg, -0,00100t - demontáž drobných prvkov na fasáde - tabule, konzoly, mriežky, madlá, rebrík a pod. | kg | 150 |  | 0 | CS CENEKON 2017 02 |  | znížená |  | 0 | 5e-05 | 0.0075 | 0.001 | 0.15 | 16 | K | 2 | ROZPOCET | 0 | 0 | 0 | 0 | 0 | 2 | 0 | 16 | 2067796309
43 | K | 767R0001 | Dodávka a montáž požiarneho rebríka z oceľových profilov, ochranný kôš od výšky 3m, povrchová úprava prášková sivá farba, RAL 7004, celková dĺžka 7,2 m | ks | 1 |  | 0 |  |  | znížená |  | 0 | 0 | 0 | 0 | 0 | 16 | K | 2 | ROZPOCET | 0 | 0 | 0 | 0 | 0 | 2 | 0 | 16 | 1728202229
44 | K | 998767202 | Presun hmôt pre kovové stavebné doplnkové konštrukcie v objektoch výšky nad 6 do 12 m | % |  |  | 0 | CS CENEKON 2019 01 |  | znížená |  | 0 | 0 | 0 | 0 | 0 | 16 | K | 2 | ROZPOCET | 0 | 0 | 0 | 0 | 0 | 2 | 0 | 16 | 1292524801
| D | HZS | Hodinové zúčtovacie sadzby |  |  |  | 0 |  |  |  |  | 0 |  | 0 |  | 0 | 4 | D | 0 | ROZPOCET | [6 empty] | 0
45 | K | HZS000111 | Stavebno montážne práce menej náročne, pomocné alebo manupulačné (Tr. 1) v rozsahu viac ako 8 hodín | hod | 30 |  | 0 | CS CENEKON 2019 01 |  | znížená |  | 0 | 0 | 0 | 0 | 0 | 512 | K | 1 | ROZPOCET | 0 | 0 | 0 | 0 | 0 | 2 | 0 | 512 | -1058446768

## 4 - Vykurovanie
{3659363c-613f-47c7-9503-0cf24d09ae4c}
0
| KRYCÍ LIST ROZPOČTU | [7 empty] | v --- nižšie sa nachádzajú doplnkové a pomocné údaje k zostavám --- v | [8 empty] | False
Stavba:
Priemyselná a administratívna budova - rekonštrukcia, Cintorínska 57, Šurany
Objekt:
1 - SO 01 - Priemyselná budova
Časť:
4 - Vykurovanie
| JKSO: |  |  |  |  | KS:
| Miesto: |  | Šurany |  |  | Dátum: | 26. 6. 2019
| Objednávateľ: |  |  |  |  | IČO:
|  | LOKO TRANS SLOVAKIA s.r.o. |  |  |  | IČ DPH:
| Zhotoviteľ: |  |  |  |  | IČO: | Vyplň údaj
|  | Vyplň údaj |  |  |  | IČ DPH: | Vyplň údaj
| Projektant: |  |  |  |  | IČO:
|  | Ing. Bujdák Igor |  |  |  | IČ DPH:
| Spracovateľ: |  |  |  |  | IČO:
|  | HP REA s.r.o. |  |  |  | IČ DPH:
Poznámka:
| Cena bez DPH | [5 empty] | 0
|  |  | Základ dane |  |  | Sadzba dane | Výška dane
| DPH | základná | 0 |  |  | 20% | 0
|  | znížená | 0 |  |  | 20% | 0
|  | zákl. prenesená | 0 |  |  | 20% | 0
|  | zníž. prenesená | 0 |  |  | 20% | 0
|  | nulová | 0 |  |  | 0% | 0
| Cena s DPH |  |  | v | EUR |  | 0
| Projektant |  |  | Spracovateľ
| Dátum a podpis: |  | Pečiatka | Dátum a podpis: |  |  | Pečiatka
| Objednávateľ |  |  | Zhotoviteľ
| Dátum a podpis: |  | Pečiatka | Dátum a podpis: |  |  | Pečiatka
REKAPITULÁCIA ROZPOČTU
Stavba:
Priemyselná a administratívna budova - rekonštrukcia, Cintorínska 57, Šurany
Objekt:
1 - SO 01 - Priemyselná budova
Časť:
4 - Vykurovanie
Miesto: |  |  | Šurany |  |  | Dátum: | 26. 6. 2019
Objednávateľ: |  |  | LOKO TRANS SLOVAKIA s.r.o. |  |  | Projektant: | Ing. Bujdák Igor
Zhotoviteľ: |  |  | Vyplň údaj |  |  | Spracovateľ: | HP REA s.r.o.
Kód dielu - Popis | [6 empty] | Cena celkom [EUR]
Náklady z rozpočtu | [6 empty] | 0 | [11 empty] | -1
| HSV - Práce a dodávky HSV | [5 empty] | 0
| 3 - Zvislé a kompletné konštrukcie | [5 empty] | 0
| PSV - Práce a dodávky PSV | [5 empty] | 0
| 723 - Zdravotechnika - vnútorný plynovod | [5 empty] | 0
| 767 - Konštrukcie doplnkové kovové | [5 empty] | 0
| 783 - Nátery | [5 empty] | 0
| 795 - Teplovzdučné jednotky+príslušenstvo | [5 empty] | 0
| HZS - Ostatné | [5 empty] | 0
ROZPOČET
Stavba:
Priemyselná a administratívna budova - rekonštrukcia, Cintorínska 57, Šurany
Objekt:
1 - SO 01 - Priemyselná budova
Časť:
4 - Vykurovanie
Miesto: |  |  | Šurany |  |  | Dátum: | 26. 6. 2019
Objednávateľ: |  |  | LOKO TRANS SLOVAKIA s.r.o. |  |  | Projektant: | Ing. Bujdák Igor
Zhotoviteľ: |  |  | Vyplň údaj |  |  | Spracovateľ: | HP REA s.r.o.
PČ | Typ | Kód | Popis | MJ | Množstvo | J.cena [EUR] | Cena celkom [EUR] | Cenová sústava |  | DPH | J. Nh [h] | Nh celkom [h] | J. hmotnosť [t] | Hmotnosť celkom [t] | J. suť [t] | Suť Celkom [t]
Náklady z rozpočtu | [6 empty] | 0 |  |  |  |  | 0 |  | 0 |  | 0 |  | D | -1 | [7 empty] | 0
| D | HSV | Práce a dodávky HSV |  |  |  | 0 |  |  |  |  | 0 |  | 0 |  | 0 | 1 | D | 0 | ROZPOCET | [6 empty] | 0
| D | 3 | Zvislé a kompletné konštrukcie |  |  |  | 0 |  |  |  |  | 0 |  | 0 |  | 0 | 1 | D | 1 | ROZPOCET | [6 empty] | 0
1 | K | 334791116 | Prestup v múroch z plastových, alebo oceľ. rúr nad DN 250 do DN 315+utesnenie | m | 3.5 |  | 0 | CS CENEKON 2019 01 |  | znížená |  | 0 | 0 | 0 | 0 | 0 | 4 | K | 2 | ROZPOCET | 0 | 0 | 0 | 0 | 0 | 2 | 0 | 4 | 2
| D | PSV | Práce a dodávky PSV |  |  |  | 0 |  |  |  |  | 0 |  | 0 |  | 0 | 2 | D | 0 | ROZPOCET | [6 empty] | 0
| D | 723 | Zdravotechnika - vnútorný plynovod |  |  |  | 0 |  |  |  |  | 0 |  | 0 |  | 0 | 2 | D | 1 | ROZPOCET | [6 empty] | 0
2 | K | 723120204 | Potrubie z oceľových rúrok závitových čiernych spájaných zvarovaním - akosť 11 353.0 DN 25 | m | 30.15 |  | 0 | CS CENEKON 2019 01 |  | znížená |  | 0 | 0 | 0 | 0 | 0 | 16 | K | 2 | ROZPOCET | 0 | 0 | 0 | 0 | 0 | 2 | 0 | 16 | 4
3 | K | 723120205 | Potrubie z oceľových rúrok závitových čiernych spájaných zvarovaním - akosť 11 353.0 DN 32 | m | 11.4 |  | 0 | CS CENEKON 2019 01 |  | znížená |  | 0 | 0 | 0 | 0 | 0 | 16 | K | 2 | ROZPOCET | 0 | 0 | 0 | 0 | 0 | 2 | 0 | 16 | 6
4 | K | 723120206 | Potrubie z oceľových rúrok závitových čiernych spájaných zvarovaním - akosť 11 353.0 DN 40 | m | 20.2 |  | 0 | CS CENEKON 2019 01 |  | znížená |  | 0 | 0 | 0 | 0 | 0 | 16 | K | 2 | ROZPOCET | 0 | 0 | 0 | 0 | 0 | 2 | 0 | 16 | 8
5 | K | 723230012 | Montáž guľového uzáveru priameho G 1 | ks | 4 |  | 0 | CS CENEKON 2019 01 |  | znížená |  | 0 | 0 | 0 | 0 | 0 | 16 | K | 2 | ROZPOCET | 0 | 0 | 0 | 0 | 0 | 2 | 0 | 16 | 10
6 | M | 551340006100 | Guľový uzáver na plyn 1", FF, páčka, plnoprietokový, niklovaná mosadz, IVAR | ks | 4 |  | 0 | CS CENEKON 2019 01 |  | znížená |  | 0 | 0 | 0 | 0 | 0 | 32 | M | 2 | ROZPOCET | 0 | 0 | 0 | 0 | 0 | 2 | 0 | 16 | 12
7 | K | 998723201 | Presun hmôt pre vnútorný plynovod v objektoch výšky do 6 m | % |  |  | 0 | CS CENEKON 2019 01 |  | znížená |  | 0 | 0 | 0 | 0 | 0 | 16 | K | 2 | ROZPOCET | 0 | 0 | 0 | 0 | 0 | 2 | 0 | 16 | 14
| D | 767 | Konštrukcie doplnkové kovové |  |  |  | 0 |  |  |  |  | 0 |  | 0 |  | 0 | 2 | D | 1 | ROZPOCET | [6 empty] | 0
8 | K | 767995102 | Montáž ostatných atypických kovových stavebných doplnkových konštrukcií nad 5 do 10 kg | kg | 40 |  | 0 | CS CENEKON 2019 01 |  | znížená |  | 0 | 0 | 0 | 0 | 0 | 16 | K | 2 | ROZPOCET | 0 | 0 | 0 | 0 | 0 | 2 | 0 | 16 | 16
9 | M | 143510000400R | Konzola na uchytenie potrubí - objímky, skrutky, závit. tyč. | kg | 40 |  | 0 |  |  | znížená |  | 0 | 0 | 0 | 0 | 0 | 32 | M | 2 | ROZPOCET | 0 | 0 | 0 | 0 | 0 | 2 | 0 | 16 | 18
10 | K | 998767201 | Presun hmôt pre kovové stavebné doplnkové konštrukcie v objektoch výšky do 6 m | % |  |  | 0 | CS CENEKON 2019 01 |  | znížená |  | 0 | 0 | 0 | 0 | 0 | 16 | K | 2 | ROZPOCET | 0 | 0 | 0 | 0 | 0 | 2 | 0 | 16 | 20
| D | 783 | Nátery |  |  |  | 0 |  |  |  |  | 0 |  | 0 |  | 0 | 2 | D | 1 | ROZPOCET | [6 empty] | 0
11 | K | 783424140 | Nátery kov.potr.a armatúr syntet. potrubie do DN 50 mm dvojnás. so základným náterom - 105µm | m | 61.75 |  | 0 | CS CENEKON 2019 01 |  | znížená |  | 0 | 0 | 0 | 0 | 0 | 16 | K | 2 | ROZPOCET | 0 | 0 | 0 | 0 | 0 | 2 | 0 | 16 | 22
| D | 795 | Teplovzdučné jednotky+príslušenstvo |  |  |  | 0 |  |  |  |  | 0 |  | 0 |  | 0 | 2 | D | 1 | ROZPOCET | [6 empty] | 0
12 | K | 7951213301 | Montáž teplovzdušných vykurovacích jednotiek, výkon 11,6-15,6kW | ks | 4 |  | 0 |  |  | znížená |  | 0 | 0 | 0 | 0 | 0 | 16 | K | 2 | ROZPOCET | 0 | 0 | 0 | 0 | 0 | 2 | 0 | 16 | 24
13 | M | 541420001600 | Teplovzdušná vykurovacia jednotka MONZUN 15-Z-ZP so zmiešavacou komorou, typ C s uzavretou spalovacou komorou, Q=11,6-15,6kW, Q=1,74m3/h, 230V, 160W | ks | 4 |  | 0 | CS CENEKON 2019 01 |  | znížená |  | 0 | 0 | 0 | 0 | 0 | 32 | M | 2 | ROZPOCET | 0 | 0 | 0 | 0 | 0 | 2 | 0 | 16 | 26
14 | K | 79512133012 | Montáž prúslušenstva teplovzdušných jednotiek - termostat, ovládacia skriňa, plynová hadica, konzoly, vyústenie | kpl | 4 |  | 0 |  |  | znížená |  | 0 | 0 | 0 | 0 | 0 | 16 | K | 2 | ROZPOCET | 0 | 0 | 0 | 0 | 0 | 2 | 0 | 16 | 28
15 | M | 5414200016001 | Termostat TP08 | ks | 4 |  | 0 |  |  | znížená |  | 0 | 0 | 0 | 0 | 0 | 32 | M | 2 | ROZPOCET | 0 | 0 | 0 | 0 | 0 | 2 | 0 | 16 | 30
16 | M | 5414200016002 | Ovládacia skriňa MC | ks | 4 |  | 0 |  |  | znížená |  | 0 | 0 | 0 | 0 | 0 | 32 | M | 2 | ROZPOCET | 0 | 0 | 0 | 0 | 0 | 2 | 0 | 16 | 32
17 | M | 5414200016003 | Plynová hadica s koncovkou G3/4 1000mm | ks | 4 |  | 0 |  |  | znížená |  | 0 | 0 | 0 | 0 | 0 | 32 | M | 2 | ROZPOCET | 0 | 0 | 0 | 0 | 0 | 2 | 0 | 16 | 34
18 | M | 5414200016004 | Nosná konzola - sada 2ks (typ: Monzum 15-60) | ks | 4 |  | 0 |  |  | znížená |  | 0 | 0 | 0 | 0 | 0 | 32 | M | 2 | ROZPOCET | 0 | 0 | 0 | 0 | 0 | 2 | 0 | 16 | 36
19 | M | 5414200016005 | Nástavec otočný pre nosnú konzolu - sada 2ks | ks | 4 |  | 0 |  |  | znížená |  | 0 | 0 | 0 | 0 | 0 | 32 | M | 2 | ROZPOCET | 0 | 0 | 0 | 0 | 0 | 2 | 0 | 16 | 38
20 | M | 5414200016006 | Záves jednotky - sada | ks | 4 |  | 0 |  |  | znížená |  | 0 | 0 | 0 | 0 | 0 | 32 | M | 2 | ROZPOCET | 0 | 0 | 0 | 0 | 0 | 2 | 0 | 16 | 40
21 | M | 5414200016007 | Výusť čelná uhlová - typ Monzun 15-20 | ks | 4 |  | 0 |  |  | znížená |  | 0 | 0 | 0 | 0 | 0 | 32 | M | 2 | ROZPOCET | 0 | 0 | 0 | 0 | 0 | 2 | 0 | 16 | 42
22 | M | 5414200016008 | Komponenty pre prívod čerstvého vzduchu pre ohrievač Monzun 15 - komora zmiešavacia s filtrom a servopohonom | ks | 4 |  | 0 |  |  | znížená |  | 0 | 0 | 0 | 0 | 0 | 32 | M | 2 | ROZPOCET | 0 | 0 | 0 | 0 | 0 | 2 | 0 | 16 | 44
23 | K | 998795201 | Presun hmôt teplovzdučných jednotiek vrátane príslušenstva v objektoch výšky do 6 m | % |  |  | 0 | CS CENEKON 2019 01 |  | znížená |  | 0 | 0 | 0 | 0 | 0 | 16 | K | 2 | ROZPOCET | 0 | 0 | 0 | 0 | 0 | 2 | 0 | 16 | 46
| D | HZS | Ostatné |  |  |  | 0 |  |  |  |  | 0 |  | 0 |  | 0 | 4 | D | 0 | ROZPOCET | [6 empty] | 0
24 | K | HZS000114 | Stavebno montážne práce najnáročnejšie na odbornosť - prehliadky pracoviska a revízie (Tr. 4) v rozsahu viac ako 8 hodín | hod | 48 |  | 0 | CS CENEKON 2019 01 |  | znížená |  | 0 | 0 | 0 | 0 | 0 | 262144 | K | 1 | ROZPOCET | 0 | 0 | 0 | 0 | 0 | 2 | 0 | 262144 | 48
25 | K | HZS0001141 | Zaškolenie a spustenie do prevádzky teplovzdušné jednotky | hod | 48 |  | 0 |  |  | znížená |  | 0 | 0 | 0 | 0 | 0 | 262144 | K | 1 | ROZPOCET | 0 | 0 | 0 | 0 | 0 | 2 | 0 | 262144 | 50

## 5 - Vzduchotechnika
{1b41905d-c83b-4283-a116-b65d26905efb}
0
| KRYCÍ LIST ROZPOČTU | [7 empty] | v --- nižšie sa nachádzajú doplnkové a pomocné údaje k zostavám --- v | [8 empty] | False
Stavba:
Priemyselná a administratívna budova - rekonštrukcia, Cintorínska 57, Šurany
Objekt:
1 - SO 01 - Priemyselná budova
Časť:
5 - Vzduchotechnika
| JKSO: |  |  |  |  | KS:
| Miesto: |  | Šurany |  |  | Dátum: | 26. 6. 2019
| Objednávateľ: |  |  |  |  | IČO:
|  | LOKO TRANS SLOVAKIA s.r.o. |  |  |  | IČ DPH:
| Zhotoviteľ: |  |  |  |  | IČO: | Vyplň údaj
|  | Vyplň údaj |  |  |  | IČ DPH: | Vyplň údaj
| Projektant: |  |  |  |  | IČO:
|  | Ing. Bujdák Igor |  |  |  | IČ DPH:
| Spracovateľ: |  |  |  |  | IČO:
|  | HP REA s.r.o. |  |  |  | IČ DPH:
Poznámka:
| Cena bez DPH | [5 empty] | 0
|  |  | Základ dane |  |  | Sadzba dane | Výška dane
| DPH | základná | 0 |  |  | 20% | 0
|  | znížená | 0 |  |  | 20% | 0
|  | zákl. prenesená | 0 |  |  | 20% | 0
|  | zníž. prenesená | 0 |  |  | 20% | 0
|  | nulová | 0 |  |  | 0% | 0
| Cena s DPH |  |  | v | EUR |  | 0
| Projektant |  |  | Spracovateľ
| Dátum a podpis: |  | Pečiatka | Dátum a podpis: |  |  | Pečiatka
| Objednávateľ |  |  | Zhotoviteľ
| Dátum a podpis: |  | Pečiatka | Dátum a podpis: |  |  | Pečiatka
REKAPITULÁCIA ROZPOČTU
Stavba:
Priemyselná a administratívna budova - rekonštrukcia, Cintorínska 57, Šurany
Objekt:
1 - SO 01 - Priemyselná budova
Časť:
5 - Vzduchotechnika
Miesto: |  |  | Šurany |  |  | Dátum: | 26. 6. 2019
Objednávateľ: |  |  | LOKO TRANS SLOVAKIA s.r.o. |  |  | Projektant: | Ing. Bujdák Igor
Zhotoviteľ: |  |  | Vyplň údaj |  |  | Spracovateľ: | HP REA s.r.o.
Kód dielu - Popis | [6 empty] | Cena celkom [EUR]
Náklady z rozpočtu | [6 empty] | 0 | [11 empty] | -1
| 1.1 - Výrobné priestory | [5 empty] | 0
ROZPOČET
Stavba:
Priemyselná a administratívna budova - rekonštrukcia, Cintorínska 57, Šurany
Objekt:
1 - SO 01 - Priemyselná budova
Časť:
5 - Vzduchotechnika
Miesto: |  |  | Šurany |  |  | Dátum: | 26. 6. 2019
Objednávateľ: |  |  | LOKO TRANS SLOVAKIA s.r.o. |  |  | Projektant: | Ing. Bujdák Igor
Zhotoviteľ: |  |  | Vyplň údaj |  |  | Spracovateľ: | HP REA s.r.o.
PČ | Typ | Kód | Popis | MJ | Množstvo | J.cena [EUR] | Cena celkom [EUR] | Cenová sústava |  | DPH | J. Nh [h] | Nh celkom [h] | J. hmotnosť [t] | Hmotnosť celkom [t] | J. suť [t] | Suť Celkom [t]
Náklady z rozpočtu | [6 empty] | 0 |  |  |  |  | 0 |  | 0 |  | 0 |  | D | -1 | [7 empty] | 0
| D | 1.1 | Výrobné priestory |  |  |  | 0 |  |  |  |  | 0 |  | 0 |  | 0 | 1 | D | 0 | ROZPOCET | [6 empty] | 0
1 | K | K-1 | Filtračné zariadenie ESM - 3000 kompakt filter s ventilátorom | kpl | 1 |  | 0 |  |  | znížená |  | 0 | 0 | 0 | 0 | 0 | 4 | K | 1 | ROZPOCET | 0 | 0 | 0 | 0 | 0 | 2 | 0 | 4 | 2
2 | K | M-1 | Montáž filtračného zariadenia ESM - 3000 | kpl | 1 |  | 0 |  |  | znížená |  | 0 | 0 | 0 | 0 | 0 | 4 | K | 1 | ROZPOCET | 0 | 0 | 0 | 0 | 0 | 2 | 0 | 4 | 4
3 | K | K-2 | Odsávacie rameno DN 160 - 5 m | ks | 3 |  | 0 |  |  | znížená |  | 0 | 0 | 0 | 0 | 0 | 4 | K | 1 | ROZPOCET | 0 | 0 | 0 | 0 | 0 | 2 | 0 | 4 | 6
4 | K | M-2 | Montáž odsávacieho ramena DN 160 - 5 m | ks | 3 |  | 0 |  |  | znížená |  | 0 | 0 | 0 | 0 | 0 | 4 | K | 1 | ROZPOCET | 0 | 0 | 0 | 0 | 0 | 2 | 0 | 4 | 8
5 | K | K-3 | Odsávacia hubica DN 160 | ks | 2 |  | 0 |  |  | znížená |  | 0 | 0 | 0 | 0 | 0 | 4 | K | 1 | ROZPOCET | 0 | 0 | 0 | 0 | 0 | 2 | 0 | 4 | 10
6 | K | M-3 | Montáž odsávacej hubice DN 160 | ks | 2 |  | 0 |  |  | znížená |  | 0 | 0 | 0 | 0 | 0 | 4 | K | 1 | ROZPOCET | 0 | 0 | 0 | 0 | 0 | 2 | 0 | 4 | 12
7 | K | K-4 | Oceľový stĺp odsávacieho ramena s konzolou | ks | 3 |  | 0 |  |  | znížená |  | 0 | 0 | 0 | 0 | 0 | 4 | K | 1 | ROZPOCET | 0 | 0 | 0 | 0 | 0 | 2 | 0 | 4 | 14
8 | K | M-4 | Montáž oceľového stĺpa odsávacieho ramena s konzolou | ks | 3 |  | 0 |  |  | znížená |  | 0 | 0 | 0 | 0 | 0 | 4 | K | 1 | ROZPOCET | 0 | 0 | 0 | 0 | 0 | 2 | 0 | 4 | 16
9 | K | K-5 | Axiálny ventilátor EDAV/6-315 Econovent | ks | 2 |  | 0 |  |  | znížená |  | 0 | 0 | 0 | 0 | 0 | 4 | K | 1 | ROZPOCET | 0 | 0 | 0 | 0 | 0 | 2 | 0 | 4 | 18
10 | K | M-5 | Montáž axiálneho ventilátora EDAV/6-315 Econovent | ks | 2 |  | 0 |  |  | znížená |  | 0 | 0 | 0 | 0 | 0 | 4 | K | 1 | ROZPOCET | 0 | 0 | 0 | 0 | 0 | 2 | 0 | 4 | 20
11 | K | K-6 | Regulátor otáčiek REB Ecowatt | ks | 2 |  | 0 |  |  | znížená |  | 0 | 0 | 0 | 0 | 0 | 4 | K | 1 | ROZPOCET | 0 | 0 | 0 | 0 | 0 | 2 | 0 | 4 | 22
12 | K | M-6 | Montáž regulátora otáčiek REB Ecowatt | ks | 2 |  | 0 |  |  | znížená |  | 0 | 0 | 0 | 0 | 0 | 4 | K | 1 | ROZPOCET | 0 | 0 | 0 | 0 | 0 | 2 | 0 | 4 | 24
13 | K | K-7 | Prechod TWG PRO 315 x 315 / D 315 - 500 | ks | 2 |  | 0 |  |  | znížená |  | 0 | 0 | 0 | 0 | 0 | 4 | K | 1 | ROZPOCET | 0 | 0 | 0 | 0 | 0 | 2 | 0 | 4 | 26
14 | K | M-7 | Montáž prechodu TWG PRO 315 x 315 / D315 - 500 | ks | 2 |  | 0 |  |  | znížená |  | 0 | 0 | 0 | 0 | 0 | 4 | K | 1 | ROZPOCET | 0 | 0 | 0 | 0 | 0 | 2 | 0 | 4 | 28
15 | K | K-8 | Plastová žaluzia TWG 315 | ks | 2 |  | 0 |  |  | znížená |  | 0 | 0 | 0 | 0 | 0 | 4 | K | 1 | ROZPOCET | 0 | 0 | 0 | 0 | 0 | 2 | 0 | 4 | 30
16 | K | M-8 | Montáž plastovej žaluzie TWG 315 | ks | 2 |  | 0 |  |  | znížená |  | 0 | 0 | 0 | 0 | 0 | 4 | K | 1 | ROZPOCET | 0 | 0 | 0 | 0 | 0 | 2 | 0 | 4 | 32
17 | K | K-9 | Výustka do kruhového potrubia NOVA - C - 1 - 1200 x 100 - R1 | ks | 4 |  | 0 |  |  | znížená |  | 0 | 0 | 0 | 0 | 0 | 4 | K | 1 | ROZPOCET | 0 | 0 | 0 | 0 | 0 | 2 | 0 | 4 | 34
18 | K | M-9 | Montáž výustky do kruhového potrubia NOVA - C - 1 - 1200 x 100 - R1 | ks | 4 |  | 0 |  |  | znížená |  | 0 | 0 | 0 | 0 | 0 | 4 | K | 1 | ROZPOCET | 0 | 0 | 0 | 0 | 0 | 2 | 0 | 4 | 36
19 | K | K-10 | Spiro rúra D 160 | m | 12 |  | 0 |  |  | znížená |  | 0 | 0 | 0 | 0 | 0 | 4 | K | 1 | ROZPOCET | 0 | 0 | 0 | 0 | 0 | 2 | 0 | 4 | 38
20 | K | M-10 | Montáž spiro rúry D 160 | m | 12 |  | 0 |  |  | znížená |  | 0 | 0 | 0 | 0 | 0 | 4 | K | 1 | ROZPOCET | 0 | 0 | 0 | 0 | 0 | 2 | 0 | 4 | 40
21 | K | K-11 | Spojka spiro rúry D 160 | ks | 3 |  | 0 |  |  | znížená |  | 0 | 0 | 0 | 0 | 0 | 4 | K | 1 | ROZPOCET | 0 | 0 | 0 | 0 | 0 | 2 | 0 | 4 | 42
22 | K | M-11 | Montáž spojky spiro rúry D 160 | ks | 3 |  | 0 |  |  | znížená |  | 0 | 0 | 0 | 0 | 0 | 4 | K | 1 | ROZPOCET | 0 | 0 | 0 | 0 | 0 | 2 | 0 | 4 | 44
23 | K | K-12 | Koleno 90° D 160 | ks | 1 |  | 0 |  |  | znížená |  | 0 | 0 | 0 | 0 | 0 | 4 | K | 1 | ROZPOCET | 0 | 0 | 0 | 0 | 0 | 2 | 0 | 4 | 46
24 | K | M-12 | Montáž kolena 90° D 160 | ks | 1 |  | 0 |  |  | znížená |  | 0 | 0 | 0 | 0 | 0 | 4 | K | 1 | ROZPOCET | 0 | 0 | 0 | 0 | 0 | 2 | 0 | 4 | 48
25 | K | K-13 | Koleno 45° D 160 | ks | 5 |  | 0 |  |  | znížená |  | 0 | 0 | 0 | 0 | 0 | 4 | K | 1 | ROZPOCET | 0 | 0 | 0 | 0 | 0 | 2 | 0 | 4 | 50
26 | K | M-13 | Montáž kolena 45° D 160 | ks | 5 |  | 0 |  |  | znížená |  | 0 | 0 | 0 | 0 | 0 | 4 | K | 1 | ROZPOCET | 0 | 0 | 0 | 0 | 0 | 2 | 0 | 4 | 52
27 | K | K-14 | Prechod symetrický D 160 / D 225 | ks | 1 |  | 0 |  |  | znížená |  | 0 | 0 | 0 | 0 | 0 | 4 | K | 1 | ROZPOCET | 0 | 0 | 0 | 0 | 0 | 2 | 0 | 4 | 54
28 | K | M-14 | Montáž prechodu symetrického D 160 / D 225 | ks | 1 |  | 0 |  |  | znížená |  | 0 | 0 | 0 | 0 | 0 | 4 | K | 1 | ROZPOCET | 0 | 0 | 0 | 0 | 0 | 2 | 0 | 4 | 56
29 | K | K-15 | Odbočka T kus D 225 / D 160 | ks | 1 |  | 0 |  |  | znížená |  | 0 | 0 | 0 | 0 | 0 | 4 | K | 1 | ROZPOCET | 0 | 0 | 0 | 0 | 0 | 2 | 0 | 4 | 58
30 | K | M-15 | Montáž odbočky T kusu D 225 / D 160 | ks | 1 |  | 0 |  |  | znížená |  | 0 | 0 | 0 | 0 | 0 | 4 | K | 1 | ROZPOCET | 0 | 0 | 0 | 0 | 0 | 2 | 0 | 4 | 60
31 | K | K-16 | Spiro rúra D 225 | m | 6 |  | 0 |  |  | znížená |  | 0 | 0 | 0 | 0 | 0 | 4 | K | 1 | ROZPOCET | 0 | 0 | 0 | 0 | 0 | 2 | 0 | 4 | 62
32 | K | M-16 | Montáž spiro rúry D 225 | m | 6 |  | 0 |  |  | znížená |  | 0 | 0 | 0 | 0 | 0 | 4 | K | 1 | ROZPOCET | 0 | 0 | 0 | 0 | 0 | 2 | 0 | 4 | 64
33 | K | K-17 | Spojka spiro rúry D 225 | ks | 1 |  | 0 |  |  | znížená |  | 0 | 0 | 0 | 0 | 0 | 4 | K | 1 | ROZPOCET | 0 | 0 | 0 | 0 | 0 | 2 | 0 | 4 | 66
34 | K | M-17 | Montáž spojky spiro rúry D 225 | ks | 1 |  | 0 |  |  | znížená |  | 0 | 0 | 0 | 0 | 0 | 4 | K | 1 | ROZPOCET | 0 | 0 | 0 | 0 | 0 | 2 | 0 | 4 | 68
35 | K | K-18 | Prechod symetrický D 250 / D 225 | ks | 1 |  | 0 |  |  | znížená |  | 0 | 0 | 0 | 0 | 0 | 4 | K | 1 | ROZPOCET | 0 | 0 | 0 | 0 | 0 | 2 | 0 | 4 | 70
36 | K | M-18 | Montáž prechodu symetrického D 250 / D 225 | ks | 1 |  | 0 |  |  | znížená |  | 0 | 0 | 0 | 0 | 0 | 4 | K | 1 | ROZPOCET | 0 | 0 | 0 | 0 | 0 | 2 | 0 | 4 | 72
37 | K | K-19 | Odbočka T kus D 250 / D 160 | ks | 1 |  | 0 |  |  | znížená |  | 0 | 0 | 0 | 0 | 0 | 4 | K | 1 | ROZPOCET | 0 | 0 | 0 | 0 | 0 | 2 | 0 | 4 | 74
38 | K | M-19 | Montáž odbočky T kusu D 250 / D 160 | ks | 1 |  | 0 |  |  | znížená |  | 0 | 0 | 0 | 0 | 0 | 4 | K | 1 | ROZPOCET | 0 | 0 | 0 | 0 | 0 | 2 | 0 | 4 | 76
39 | K | K-20 | Spiro rúra D 250 | m | 15 |  | 0 |  |  | znížená |  | 0 | 0 | 0 | 0 | 0 | 4 | K | 1 | ROZPOCET | 0 | 0 | 0 | 0 | 0 | 2 | 0 | 4 | 78
40 | K | M-20 | Montáž spiro rúry D 250 | m | 15 |  | 0 |  |  | znížená |  | 0 | 0 | 0 | 0 | 0 | 4 | K | 1 | ROZPOCET | 0 | 0 | 0 | 0 | 0 | 2 | 0 | 4 | 80
41 | K | K-21 | Spojka spiro rúry D 250 | ks | 3 |  | 0 |  |  | znížená |  | 0 | 0 | 0 | 0 | 0 | 4 | K | 1 | ROZPOCET | 0 | 0 | 0 | 0 | 0 | 2 | 0 | 4 | 82
42 | K | M-21 | Montáž spojky spiro rúry D 250 | ks | 3 |  | 0 |  |  | znížená |  | 0 | 0 | 0 | 0 | 0 | 4 | K | 1 | ROZPOCET | 0 | 0 | 0 | 0 | 0 | 2 | 0 | 4 | 84
43 | K | K-22 | Koleno 90° D 250 | ks | 3 |  | 0 |  |  | znížená |  | 0 | 0 | 0 | 0 | 0 | 4 | K | 1 | ROZPOCET | 0 | 0 | 0 | 0 | 0 | 2 | 0 | 4 | 86
44 | K | M-22 | Montáž kolena 90° D 250 | ks | 3 |  | 0 |  |  | znížená |  | 0 | 0 | 0 | 0 | 0 | 4 | K | 1 | ROZPOCET | 0 | 0 | 0 | 0 | 0 | 2 | 0 | 4 | 88
45 | K | K-23 | Koleno 45° D 250 | ks | 2 |  | 0 |  |  | znížená |  | 0 | 0 | 0 | 0 | 0 | 4 | K | 1 | ROZPOCET | 0 | 0 | 0 | 0 | 0 | 2 | 0 | 4 | 90
46 | K | M-23 | Montáž kolena 45° D 250 | ks | 2 |  | 0 |  |  | znížená |  | 0 | 0 | 0 | 0 | 0 | 4 | K | 1 | ROZPOCET | 0 | 0 | 0 | 0 | 0 | 2 | 0 | 4 | 92
47 | K | K-24 | Spojka spiro rúry D 250 s prírubou | ks | 1 |  | 0 |  |  | znížená |  | 0 | 0 | 0 | 0 | 0 | 4 | K | 1 | ROZPOCET | 0 | 0 | 0 | 0 | 0 | 2 | 0 | 4 | 94
48 | K | M-24 | Montáž spojky spiro rúry D 250 s prírubou | ks | 1 |  | 0 |  |  | znížená |  | 0 | 0 | 0 | 0 | 0 | 4 | K | 1 | ROZPOCET | 0 | 0 | 0 | 0 | 0 | 2 | 0 | 4 | 96
49 | K | K-25 | Spojka spiro rúry D 450 s prírubou | ks | 1 |  | 0 |  |  | znížená |  | 0 | 0 | 0 | 0 | 0 | 4 | K | 1 | ROZPOCET | 0 | 0 | 0 | 0 | 0 | 2 | 0 | 4 | 98
50 | K | M-25 | Montáž spojky spiro rúry D 450 s prírubou | ks | 1 |  | 0 |  |  | znížená |  | 0 | 0 | 0 | 0 | 0 | 4 | K | 1 | ROZPOCET | 0 | 0 | 0 | 0 | 0 | 2 | 0 | 4 | 100
51 | K | K-26 | Koleno 90° D 450 | ks | 2 |  | 0 |  |  | znížená |  | 0 | 0 | 0 | 0 | 0 | 4 | K | 1 | ROZPOCET | 0 | 0 | 0 | 0 | 0 | 2 | 0 | 4 | 102
52 | K | M-26 | Montáž kolena 90° D 450 | ks | 2 |  | 0 |  |  | znížená |  | 0 | 0 | 0 | 0 | 0 | 4 | K | 1 | ROZPOCET | 0 | 0 | 0 | 0 | 0 | 2 | 0 | 4 | 104
53 | K | K-27 | Koleno 45° D 450 | ks | 2 |  | 0 |  |  | znížená |  | 0 | 0 | 0 | 0 | 0 | 4 | K | 1 | ROZPOCET | 0 | 0 | 0 | 0 | 0 | 2 | 0 | 4 | 106
54 | K | M-27 | Montáž kolena 45° D 450 | ks | 2 |  | 0 |  |  | znížená |  | 0 | 0 | 0 | 0 | 0 | 4 | K | 1 | ROZPOCET | 0 | 0 | 0 | 0 | 0 | 2 | 0 | 4 | 108
55 | K | K-28 | Spiro rúra D 450 | m | 12 |  | 0 |  |  | znížená |  | 0 | 0 | 0 | 0 | 0 | 4 | K | 1 | ROZPOCET | 0 | 0 | 0 | 0 | 0 | 2 | 0 | 4 | 110
56 | K | M-28 | Montáž spiro rúry D 450 | m | 12 |  | 0 |  |  | znížená |  | 0 | 0 | 0 | 0 | 0 | 4 | K | 1 | ROZPOCET | 0 | 0 | 0 | 0 | 0 | 2 | 0 | 4 | 112
57 | K | K-29 | Spojka spiro rúry D 450 s prírubou | ks | 3 |  | 0 |  |  | znížená |  | 0 | 0 | 0 | 0 | 0 | 4 | K | 1 | ROZPOCET | 0 | 0 | 0 | 0 | 0 | 2 | 0 | 4 | 114
58 | K | M-29 | Montáž spojky spiro rúry D 450 s prírubou | ks | 3 |  | 0 |  |  | znížená |  | 0 | 0 | 0 | 0 | 0 | 4 | K | 1 | ROZPOCET | 0 | 0 | 0 | 0 | 0 | 2 | 0 | 4 | 116
59 | K | K-30 | Prechod symetrický D 450 / D 315 | ks | 1 |  | 0 |  |  | znížená |  | 0 | 0 | 0 | 0 | 0 | 4 | K | 1 | ROZPOCET | 0 | 0 | 0 | 0 | 0 | 2 | 0 | 4 | 118
60 | K | M-30 | Montáž prechodu symetrického D 450 / D 315 | ks | 1 |  | 0 |  |  | znížená |  | 0 | 0 | 0 | 0 | 0 | 4 | K | 1 | ROZPOCET | 0 | 0 | 0 | 0 | 0 | 2 | 0 | 4 | 120
61 | K | K-31 | Spiro rúra D 315 | m | 6 |  | 0 |  |  | znížená |  | 0 | 0 | 0 | 0 | 0 | 4 | K | 1 | ROZPOCET | 0 | 0 | 0 | 0 | 0 | 2 | 0 | 4 | 122
62 | K | M-31 | Montáž spiro rúry D 315 | m | 6 |  | 0 |  |  | znížená |  | 0 | 0 | 0 | 0 | 0 | 4 | K | 1 | ROZPOCET | 0 | 0 | 0 | 0 | 0 | 2 | 0 | 4 | 124
63 | K | K-32 | Spojka spiro rúry D 315 | ks | 1 |  | 0 |  |  | znížená |  | 0 | 0 | 0 | 0 | 0 | 4 | K | 1 | ROZPOCET | 0 | 0 | 0 | 0 | 0 | 2 | 0 | 4 | 126
64 | K | M-32 | Montáž spojky spiro rúry D 315 | ks | 1 |  | 0 |  |  | znížená |  | 0 | 0 | 0 | 0 | 0 | 4 | K | 1 | ROZPOCET | 0 | 0 | 0 | 0 | 0 | 2 | 0 | 4 | 128
65 | K | K-33 | Prechod symetrický D 315 / D 250 | ks | 1 |  | 0 |  |  | znížená |  | 0 | 0 | 0 | 0 | 0 | 4 | K | 1 | ROZPOCET | 0 | 0 | 0 | 0 | 0 | 2 | 0 | 4 | 130
66 | K | M-33 | Montáž prechodu symetrického D 315 / D 250 | ks | 1 |  | 0 |  |  | znížená |  | 0 | 0 | 0 | 0 | 0 | 4 | K | 1 | ROZPOCET | 0 | 0 | 0 | 0 | 0 | 2 | 0 | 4 | 132
67 | K | K-34 | Zaslepenie spiro rúry D 250 | ks | 1 |  | 0 |  |  | znížená |  | 0 | 0 | 0 | 0 | 0 | 4 | K | 1 | ROZPOCET | 0 | 0 | 0 | 0 | 0 | 2 | 0 | 4 | 134
68 | K | M-34 | Montáž zaslepenia spiro rúry D 250 | ks | 1 |  | 0 |  |  | znížená |  | 0 | 0 | 0 | 0 | 0 | 4 | K | 1 | ROZPOCET | 0 | 0 | 0 | 0 | 0 | 2 | 0 | 4 | 136
69 | K | K-35 | Izolácia K-flex Hduct metal 15 mm samolepiaca | m2 | 70 |  | 0 |  |  | znížená |  | 0 | 0 | 0 | 0 | 0 | 4 | K | 1 | ROZPOCET | 0 | 0 | 0 | 0 | 0 | 2 | 0 | 4 | 138
70 | K | M-35 | Montáž izolácie K-flex Hduct metal 15 mm | m2 | 70 |  | 0 |  |  | znížená |  | 0 | 0 | 0 | 0 | 0 | 4 | K | 1 | ROZPOCET | 0 | 0 | 0 | 0 | 0 | 2 | 0 | 4 | 140
71 | K | K-36 | konzola - objímka - záves kruhového potrubia | ks | 18 |  | 0 |  |  | znížená |  | 0 | 0 | 0 | 0 | 0 | 4 | K | 1 | ROZPOCET | 0 | 0 | 0 | 0 | 0 | 2 | 0 | 4 | 142
72 | K | M-36 | Montáž konzoly - objímka - závesu kruhového potrubia | ks | 18 |  | 0 |  |  | znížená |  | 0 | 0 | 0 | 0 | 0 | 4 | K | 1 | ROZPOCET | 0 | 0 | 0 | 0 | 0 | 2 | 0 | 4 | 144
73 | K | K-37 | Spojovací a tesniaci materiál | kg | 11 |  | 0 |  |  | znížená |  | 0 | 0 | 0 | 0 | 0 | 4 | K | 1 | ROZPOCET | 0 | 0 | 0 | 0 | 0 | 2 | 0 | 4 | 146
74 | K | M-38 | Lešenie - rebrík | kpl | 1 |  | 0 |  |  | znížená |  | 0 | 0 | 0 | 0 | 0 | 4 | K | 1 | ROZPOCET | 0 | 0 | 0 | 0 | 0 | 2 | 0 | 4 | 148
75 | K | Pol1 | Zapojenie + skúšobná prevádzka a zaškolenie obsluhy | hod | 26 |  | 0 |  |  | znížená |  | 0 | 0 | 0 | 0 | 0 | 4 | K | 1 | ROZPOCET | 0 | 0 | 0 | 0 | 0 | 2 | 0 | 4 | 150
76 | K | Pol2 | Doprava | kpl | 1 |  | 0 |  |  | znížená |  | 0 | 0 | 0 | 0 | 0 | 4 | K | 1 | ROZPOCET | 0 | 0 | 0 | 0 | 0 | 2 | 0 | 4 | 152
77 | K | Pol3 | Presun materiálu, vn | kpl | 1 |  | 0 |  |  | znížená |  | 0 | 0 | 0 | 0 | 0 | 4 | K | 1 | ROZPOCET | 0 | 0 | 0 | 0 | 0 | 2 | 0 | 4 | 154
78 | K | Pol31 | Búracie práce | kpl | 1 |  | 0 |  |  | znížená |  | 0 | 0 | 0 | 0 | 0 | 4 | K | 1 | ROZPOCET | 0 | 0 | 0 | 0 | 0 | 2 | 0 | 4 | 952524568
79 | K | Pol32 | Murárske a maliarske práce - úpravy povrchov po búracích prácach | kpl | 1 |  | 0 |  |  | znížená |  | 0 | 0 | 0 | 0 | 0 | 4 | K | 1 | ROZPOCET | 0 | 0 | 0 | 0 | 0 | 2 | 0 | 4 | 1201406124
80 | K | Pol33 | Elektroinštalačné práce - prívody k filtračnému zariadeniu a ventilátorom so samostatným istením | kpl | 1 |  | 0 |  |  | znížená |  | 0 | 0 | 0 | 0 | 0 | 4 | K | 1 | ROZPOCET | 0 | 0 | 0 | 0 | 0 | 2 | 0 | 4 | 725073198

## 6 - Bleskozvod
{a5da2009-6662-437d-a2a3-8f18fc8bad6b}
0
| KRYCÍ LIST ROZPOČTU | [7 empty] | v --- nižšie sa nachádzajú doplnkové a pomocné údaje k zostavám --- v | [8 empty] | False
Stavba:
Priemyselná a administratívna budova - rekonštrukcia, Cintorínska 57, Šurany
Objekt:
1 - SO 01 - Priemyselná budova
Časť:
6 - Bleskozvod
| JKSO: |  |  |  |  | KS:
| Miesto: |  | Šurany |  |  | Dátum: | 26. 6. 2019
| Objednávateľ: |  |  |  |  | IČO:
|  | LOKO TRANS SLOVAKIA s.r.o. |  |  |  | IČ DPH:
| Zhotoviteľ: |  |  |  |  | IČO: | Vyplň údaj
|  | Vyplň údaj |  |  |  | IČ DPH: | Vyplň údaj
| Projektant: |  |  |  |  | IČO:
|  | Ing. Bujdák Igor |  |  |  | IČ DPH:
| Spracovateľ: |  |  |  |  | IČO:
|  | HP REA s.r.o. |  |  |  | IČ DPH:
Poznámka:
| Cena bez DPH | [5 empty] | 0
|  |  | Základ dane |  |  | Sadzba dane | Výška dane
| DPH | základná | 0 |  |  | 20% | 0
|  | znížená | 0 |  |  | 20% | 0
|  | zákl. prenesená | 0 |  |  | 20% | 0
|  | zníž. prenesená | 0 |  |  | 20% | 0
|  | nulová | 0 |  |  | 0% | 0
| Cena s DPH |  |  | v | EUR |  | 0
| Projektant |  |  | Spracovateľ
| Dátum a podpis: |  | Pečiatka | Dátum a podpis: |  |  | Pečiatka
| Objednávateľ |  |  | Zhotoviteľ
| Dátum a podpis: |  | Pečiatka | Dátum a podpis: |  |  | Pečiatka
REKAPITULÁCIA ROZPOČTU
Stavba:
Priemyselná a administratívna budova - rekonštrukcia, Cintorínska 57, Šurany
Objekt:
1 - SO 01 - Priemyselná budova
Časť:
6 - Bleskozvod
Miesto: |  |  | Šurany |  |  | Dátum: | 26. 6. 2019
Objednávateľ: |  |  | LOKO TRANS SLOVAKIA s.r.o. |  |  | Projektant: | Ing. Bujdák Igor
Zhotoviteľ: |  |  | Vyplň údaj |  |  | Spracovateľ: | HP REA s.r.o.
Kód dielu - Popis | [6 empty] | Cena celkom [EUR]
Náklady z rozpočtu | [6 empty] | 0 | [11 empty] | -1
| M - Práce a dodávky M | [5 empty] | 0
| 21-M - Elektromontáže | [5 empty] | 0
| 95-M - Revízie | [5 empty] | 0
| HZS - Hodinové zúčtovacie sadzby | [5 empty] | 0
ROZPOČET
Stavba:
Priemyselná a administratívna budova - rekonštrukcia, Cintorínska 57, Šurany
Objekt:
1 - SO 01 - Priemyselná budova
Časť:
6 - Bleskozvod
Miesto: |  |  | Šurany |  |  | Dátum: | 26. 6. 2019
Objednávateľ: |  |  | LOKO TRANS SLOVAKIA s.r.o. |  |  | Projektant: | Ing. Bujdák Igor
Zhotoviteľ: |  |  | Vyplň údaj |  |  | Spracovateľ: | HP REA s.r.o.
PČ | Typ | Kód | Popis | MJ | Množstvo | J.cena [EUR] | Cena celkom [EUR] | Cenová sústava |  | DPH | J. Nh [h] | Nh celkom [h] | J. hmotnosť [t] | Hmotnosť celkom [t] | J. suť [t] | Suť Celkom [t]
Náklady z rozpočtu | [6 empty] | 0 |  |  |  |  | 0 |  | 0.1685 |  | 0.00441 |  | D | -1 | [7 empty] | 0
| D | M | Práce a dodávky M |  |  |  | 0 |  |  |  |  | 0 |  | 0.1685 |  | 0.00441 | 3 | D | 0 | ROZPOCET | [6 empty] | 0
| D | 21-M | Elektromontáže |  |  |  | 0 |  |  |  |  | 0 |  | 0.1685 |  | 0.00441 | 3 | D | 1 | ROZPOCET | [6 empty] | 0
1 | K | 210010372 | Elektromontážna krabica s viečkom do zateplenia 85-140mm 156x196x86, IP 30 | ks | 6 |  | 0 | CS CENEKON 2019 01 |  | znížená |  | 0 | 0 | 0 | 0 | 0 | 64 | K | 2 | ROZPOCET | 0 | 0 | 0 | 0 | 0 | 2 | 0 | 64 | 1660251148
2 | M | 345410007700 | Krabica do zateplenia z PC-ABS s viečkom KUZ-V KB, hĺbka 85-140 mm , KOPOS | ks | 6 |  | 0 | CS CENEKON 2019 01 |  | znížená |  | 0 | 0.00028 | 0.00168 | 0 | 0 | 128 | M | 2 | ROZPOCET | 0 | 0 | 0 | 0 | 0 | 2 | 0 | 128 | 1626414485
3 | K | 210222001 | Uzemňovacie vedenie na povrchu FeZn, pre vonkajšie práce | m | 187.8 |  | 0 | CS CENEKON 2019 01 |  | znížená |  | 0 | 0 | 0 | 0 | 0 | 64 | K | 2 | ROZPOCET | 0 | 0 | 0 | 0 | 0 | 2 | 0 | 64 | 1331478553
4 | M | 354410054700 | Drôt bleskozvodový FeZn, d 8 mm | kg | 93.9 |  | 0 | CS CENEKON 2019 01 |  | znížená |  | 0 | 0.001 | 0.0939 | 0 | 0 | 128 | M | 2 | ROZPOCET | 0 | 0 | 0 | 0 | 0 | 2 | 0 | 128 | -164211838
5 | K | 210222010 | Náter zemniaceho pásku do 120 mm2 (1x náter vrátane svoriek a vyznač. žlt. pruhov), pre vonkajšie práce | m | 12 |  | 0 | CS CENEKON 2019 01 |  | znížená |  | 0 | 0 | 0 | 0 | 0 | 64 | K | 2 | ROZPOCET | 0 | 0 | 0 | 0 | 0 | 2 | 0 | 64 | 1317107888
6 | M | 246220005000 | Email syntetický vonkajší Industrol žltý S 2013 | kg | 0.5 |  | 0 | CS CENEKON 2019 01 |  | znížená |  | 0 | 0.001 | 0.0005 | 0 | 0 | 128 | M | 2 | ROZPOCET | 0 | 0 | 0 | 0 | 0 | 2 | 0 | 128 | 1827974045
7 | K | 210222021 | Uzemňovacie vedenie v zemi FeZn vrátane izolácie spojov O 10 mm, pre vonkajšie práce | m | 12 |  | 0 | CS CENEKON 2019 01 |  | znížená |  | 0 | 0 | 0 | 0 | 0 | 64 | K | 2 | ROZPOCET | 0 | 0 | 0 | 0 | 0 | 2 | 0 | 64 | 2093052962
8 | M | 354410054800 | Drôt bleskozvodový FeZn, d 10 mm | kg | 12 |  | 0 | CS CENEKON 2019 01 |  | znížená |  | 0 | 0.001 | 0.012 | 0 | 0 | 128 | M | 2 | ROZPOCET | 0 | 0 | 0 | 0 | 0 | 2 | 0 | 128 | 1006561310
9 | K | 210222050 | Označenie zvodov číselnými štítkami, pre vonkajšie práce | ks | 6 |  | 0 | CS CENEKON 2019 01 |  | znížená |  | 0 | 0 | 0 | 0 | 0 | 64 | K | 2 | ROZPOCET | 0 | 0 | 0 | 0 | 0 | 2 | 0 | 64 | -1802631503
10 | M | 354410064700 | Štítok orientačný na zvody | ks | 6 |  | 0 | CS CENEKON 2019 01 |  | znížená |  | 0 | 3e-05 | 0.00018 | 0 | 0 | 128 | M | 2 | ROZPOCET | 0 | 0 | 0 | 0 | 0 | 2 | 0 | 128 | -1170549778
11 | K | 210222104 | Podpery vedenia FeZn na plechové strechy PV23-24, pre vonkajšie práce | ks | 97 |  | 0 | CS CENEKON 2019 01 |  | znížená |  | 0 | 0 | 0 | 0 | 0 | 64 | K | 2 | ROZPOCET | 0 | 0 | 0 | 0 | 0 | 2 | 0 | 64 | -587919945
12 | M | 354410037300 | Podpera vedenia FeZn na plechové strechy označenie PV 23 | ks | 97 |  | 0 | CS CENEKON 2019 01 |  | znížená |  | 0 | 0.00019 | 0.01843 | 0 | 0 | 128 | M | 2 | ROZPOCET | 0 | 0 | 0 | 0 | 0 | 2 | 0 | 128 | 1480025814
13 | K | 210222107 | Podpery vedenia FeZn PV17 na zateplené fasády, pre vonkajšie práce | ks | 36 |  | 0 | CS CENEKON 2019 01 |  | znížená |  | 0 | 0 | 0 | 0 | 0 | 64 | K | 2 | ROZPOCET | 0 | 0 | 0 | 0 | 0 | 2 | 0 | 64 | 641952095
14 | M | 354410034000 | Podpera vedenia FeZn na zateplené fasády označenie PV 17-1 | ks | 36 |  | 0 | CS CENEKON 2019 01 |  | znížená |  | 0 | 0.0001 | 0.0036 | 0 | 0 | 128 | M | 2 | ROZPOCET | 0 | 0 | 0 | 0 | 0 | 2 | 0 | 128 | 1166785903
15 | K | 210222204 | Zachytávacia tyč FeZn bez osadenia a s osadením JP10-30, pre vonkajšie práce | ks | 5 |  | 0 | CS CENEKON 2019 01 |  | znížená |  | 0 | 0 | 0 | 0 | 0 | 64 | K | 2 | ROZPOCET | 0 | 0 | 0 | 0 | 0 | 2 | 0 | 64 | 1455408872
16 | M | 354410023000 | Tyč zachytávacia FeZn na upevnenie do muriva označenieJ P 10 | ks | 4 |  | 0 | CS CENEKON 2019 01 |  | znížená |  | 0 | 0.00199 | 0.00796 | 0 | 0 | 128 | M | 2 | ROZPOCET | 0 | 0 | 0 | 0 | 0 | 2 | 0 | 128 | 865824871
17 | M | 354410023100 | Tyč zachytávacia FeZn na upevnenie do muriva označenie JP 15 | ks | 1 |  | 0 | CS CENEKON 2019 01 |  | znížená |  | 0 | 0.00312 | 0.00312 | 0 | 0 | 128 | M | 2 | ROZPOCET | 0 | 0 | 0 | 0 | 0 | 2 | 0 | 128 | -1953099683
18 | K | 210222220 | Držiak zachytávacej tyče FeZn DJ1-8, pre vonkajšie práce | ks | 5 |  | 0 | CS CENEKON 2019 01 |  | znížená |  | 0 | 0 | 0 | 0 | 0 | 64 | K | 2 | ROZPOCET | 0 | 0 | 0 | 0 | 0 | 2 | 0 | 64 | 187767510
19 | M | 354410023800 | Držiak FeZn zachytávacej tyče na upevnenie do muriva označenie DJ 1 | ks | 3 |  | 0 | CS CENEKON 2019 01 |  | znížená |  | 0 | 0.00032 | 0.00096 | 0 | 0 | 128 | M | 2 | ROZPOCET | 0 | 0 | 0 | 0 | 0 | 2 | 0 | 128 | -1280401681
20 | M | 354410023900r | Izolovaný držiak DEHN zachytávacej tyče | ks | 2 |  | 0 | CS CENEKON 2019 01 |  | znížená |  | 0 | 0.00103 | 0.00206 | 0 | 0 | 128 | M | 2 | ROZPOCET | 0 | 0 | 0 | 0 | 0 | 2 | 0 | 128 | 1327597236
21 | K | 210222240 | Svorka FeZn k uzemňovacej tyči SJ, pre vonkajšie práce | ks | 4 |  | 0 | CS CENEKON 2019 01 |  | znížená |  | 0 | 0 | 0 | 0 | 0 | 64 | K | 2 | ROZPOCET | 0 | 0 | 0 | 0 | 0 | 2 | 0 | 64 | 1006896560
22 | M | 354410001700 | Svorka FeZn k uzemňovacej tyči označenie SJ 02 | ks | 4 |  | 0 | CS CENEKON 2019 01 |  | znížená |  | 0 | 0.0004 | 0.0016 | 0 | 0 | 128 | M | 2 | ROZPOCET | 0 | 0 | 0 | 0 | 0 | 2 | 0 | 128 | -1185935816
23 | K | 210222241 | Svorka FeZn krížová SK a diagonálna krížová DKS, pre vonkajšie práce | ks | 13 |  | 0 | CS CENEKON 2019 01 |  | znížená |  | 0 | 0 | 0 | 0 | 0 | 64 | K | 2 | ROZPOCET | 0 | 0 | 0 | 0 | 0 | 2 | 0 | 64 | -1417468195
24 | M | 354410002500 | Svorka FeZn krížová označenie SK | ks | 13 |  | 0 | CS CENEKON 2019 01 |  | znížená |  | 0 | 0.00022 | 0.00286 | 0 | 0 | 128 | M | 2 | ROZPOCET | 0 | 0 | 0 | 0 | 0 | 2 | 0 | 128 | 1109535862
25 | M | 354410002700 | Svorka FeZn krížová diagonálna označenie DKS01 | ks | 13 |  | 0 | CS CENEKON 2019 01 |  | znížená |  | 0 | 0.00024 | 0.00312 | 0 | 0 | 128 | M | 2 | ROZPOCET | 0 | 0 | 0 | 0 | 0 | 2 | 0 | 128 | -842111663
26 | K | 210222243 | Svorka FeZn spojovacia SS, pre vonkajšie práce | ks | 6 |  | 0 | CS CENEKON 2019 01 |  | znížená |  | 0 | 0 | 0 | 0 | 0 | 64 | K | 2 | ROZPOCET | 0 | 0 | 0 | 0 | 0 | 2 | 0 | 64 | 1102951839
27 | M | 354410003400 | Svorka FeZn spojovacia označenie SS | ks | 6 |  | 0 | CS CENEKON 2019 01 |  | znížená |  | 0 | 0.00016 | 0.00096 | 0 | 0 | 128 | M | 2 | ROZPOCET | 0 | 0 | 0 | 0 | 0 | 2 | 0 | 128 | 1229314763
28 | K | 210222245 | Svorka FeZn pripojovacia SP, pre vonkajšie práce | ks | 1 |  | 0 | CS CENEKON 2019 01 |  | znížená |  | 0 | 0 | 0 | 0 | 0 | 64 | K | 2 | ROZPOCET | 0 | 0 | 0 | 0 | 0 | 2 | 0 | 64 | -2098857610
29 | M | 354410004000 | Svorka FeZn pripájaca označenie SP 1 | ks | 1 |  | 0 | CS CENEKON 2019 01 |  | znížená |  | 0 | 0.00015 | 0.00015 | 0 | 0 | 128 | M | 2 | ROZPOCET | 0 | 0 | 0 | 0 | 0 | 2 | 0 | 128 | -2050307882
30 | K | 210222246 | Svorka FeZn na odkvapový žľab SO, pre vonkajšie práce | ks | 6 |  | 0 | CS CENEKON 2019 01 |  | znížená |  | 0 | 0 | 0 | 0 | 0 | 64 | K | 2 | ROZPOCET | 0 | 0 | 0 | 0 | 0 | 2 | 0 | 64 | 997929726
31 | M | 354410004200 | Svorka FeZn odkvapová označenie SO | ks | 6 |  | 0 | CS CENEKON 2019 01 |  | znížená |  | 0 | 0.00029 | 0.00174 | 0 | 0 | 128 | M | 2 | ROZPOCET | 0 | 0 | 0 | 0 | 0 | 2 | 0 | 128 | 2113548892
32 | K | 210222247 | Svorka FeZn skúšobná SZ, pre vonkajšie práce | ks | 6 |  | 0 | CS CENEKON 2019 01 |  | znížená |  | 0 | 0 | 0 | 0 | 0 | 64 | K | 2 | ROZPOCET | 0 | 0 | 0 | 0 | 0 | 2 | 0 | 64 | 1482570718
33 | M | 354410004300 | Svorka FeZn skúšobná označenie SZ | ks | 6 |  | 0 | CS CENEKON 2019 01 |  | znížená |  | 0 | 0.00017 | 0.00102 | 0 | 0 | 128 | M | 2 | ROZPOCET | 0 | 0 | 0 | 0 | 0 | 2 | 0 | 128 | -2040826868
34 | K | 210222260 | Ochranný uholník FeZn OU, pre vonkajšie práce | ks | 6 |  | 0 | CS CENEKON 2019 01 |  | znížená |  | 0 | 0 | 0 | 0 | 0 | 64 | K | 2 | ROZPOCET | 0 | 0 | 0 | 0 | 0 | 2 | 0 | 64 | -1501394893
35 | M | 354410053400 | Uholník ochranný FeZn označenie OU 2 m | ks | 6 |  | 0 | CS CENEKON 2019 01 |  | znížená |  | 0 | 0.00163 | 0.00978 | 0 | 0 | 128 | M | 2 | ROZPOCET | 0 | 0 | 0 | 0 | 0 | 2 | 0 | 128 | 522986202
36 | K | 210222261 | Držiak ochranného uholníka FeZn DU-Z,D a DOU, pre vonkajšie práce | ks | 12 |  | 0 | CS CENEKON 2019 01 |  | znížená |  | 0 | 0 | 0 | 0 | 0 | 64 | K | 2 | ROZPOCET | 0 | 0 | 0 | 0 | 0 | 2 | 0 | 64 | -1232741535
37 | M | 354410053600 | Držiak FeZn ochranného uholníka do muriva označenie DU Z | ks | 12 |  | 0 | CS CENEKON 2019 01 |  | znížená |  | 0 | 0.00024 | 0.00288 | 0 | 0 | 128 | M | 2 | ROZPOCET | 0 | 0 | 0 | 0 | 0 | 2 | 0 | 128 | 478532586
38 | K | 210964801 | Demontáž pôvodného bleskozvodu | kpl | 1 |  | 0 | CS CENEKON 2019 01 |  | znížená |  | 0 | 0 | 0 | 0.00063 | 0.00063 | 64 | K | 2 | ROZPOCET | 0 | 0 | 0 | 0 | 0 | 2 | 0 | 64 | 1875595790
39 | K | 210964801r | Napojenie FeZn na existujúce uzemnenie | ks | 6 |  | 0 |  |  | znížená |  | 0 | 0 | 0 | 0.00063 | 0.00378 | 64 | K | 2 | ROZPOCET | 0 | 0 | 0 | 0 | 0 | 2 | 0 | 64 | 528696399
| D | 95-M | Revízie |  |  |  | 0 |  |  |  |  | 0 |  | 0 |  | 0 | 3 | D | 1 | ROZPOCET | [6 empty] | 0
40 | K | 950105001r | Revízia bleskozvodu vr. revíznej správy | kpl | 1 |  | 0 |  |  | znížená |  | 0 | 0 | 0 | 0 | 0 | 64 | K | 2 | ROZPOCET | 0 | 0 | 0 | 0 | 0 | 2 | 0 | 64 | 1479355321
| D | HZS | Hodinové zúčtovacie sadzby |  |  |  | 0 |  |  |  |  | 0 |  | 0 |  | 0 | 4 | D | 0 | ROZPOCET | [6 empty] | 0
41 | K | HZS000111 | Stavebno montážne práce menej náročne, pomocné alebo manupulačné (Tr. 1) v rozsahu viac ako 8 hodín | hod | 20 |  | 0 | CS CENEKON 2019 01 |  | znížená |  | 0 | 0 | 0 | 0 | 0 | 512 | K | 1 | ROZPOCET | 0 | 0 | 0 | 0 | 0 | 2 | 0 | 512 | -1780355870

## 7 - Elektroinštalácia
{f766988a-c11e-41f4-9ffb-3b4dff964e71}
0
| KRYCÍ LIST ROZPOČTU | [7 empty] | v --- nižšie sa nachádzajú doplnkové a pomocné údaje k zostavám --- v | [8 empty] | False
Stavba:
Priemyselná a administratívna budova - rekonštrukcia, Cintorínska 57, Šurany
Objekt:
1 - SO 01 - Priemyselná budova
Časť:
7 - Elektroinštalácia
| JKSO: |  |  |  |  | KS:
| Miesto: |  | Šurany |  |  | Dátum: | 26. 6. 2019
| Objednávateľ: |  |  |  |  | IČO:
|  | LOKO TRANS SLOVAKIA s.r.o. |  |  |  | IČ DPH:
| Zhotoviteľ: |  |  |  |  | IČO: | Vyplň údaj
|  | Vyplň údaj |  |  |  | IČ DPH: | Vyplň údaj
| Projektant: |  |  |  |  | IČO:
|  | Ing. Bujdák Igor |  |  |  | IČ DPH:
| Spracovateľ: |  |  |  |  | IČO:
|  | HP REA s.r.o. |  |  |  | IČ DPH:
Poznámka:
| Cena bez DPH | [5 empty] | 0
|  |  | Základ dane |  |  | Sadzba dane | Výška dane
| DPH | základná | 0 |  |  | 20% | 0
|  | znížená | 0 |  |  | 20% | 0
|  | zákl. prenesená | 0 |  |  | 20% | 0
|  | zníž. prenesená | 0 |  |  | 20% | 0
|  | nulová | 0 |  |  | 0% | 0
| Cena s DPH |  |  | v | EUR |  | 0
| Projektant |  |  | Spracovateľ
| Dátum a podpis: |  | Pečiatka | Dátum a podpis: |  |  | Pečiatka
| Objednávateľ |  |  | Zhotoviteľ
| Dátum a podpis: |  | Pečiatka | Dátum a podpis: |  |  | Pečiatka
REKAPITULÁCIA ROZPOČTU
Stavba:
Priemyselná a administratívna budova - rekonštrukcia, Cintorínska 57, Šurany
Objekt:
1 - SO 01 - Priemyselná budova
Časť:
7 - Elektroinštalácia
Miesto: |  |  | Šurany |  |  | Dátum: | 26. 6. 2019
Objednávateľ: |  |  | LOKO TRANS SLOVAKIA s.r.o. |  |  | Projektant: | Ing. Bujdák Igor
Zhotoviteľ: |  |  | Vyplň údaj |  |  | Spracovateľ: | HP REA s.r.o.
Kód dielu - Popis | [6 empty] | Cena celkom [EUR]
Náklady z rozpočtu | [6 empty] | 0 | [11 empty] | -1
| HSV - Práce a dodávky HSV | [5 empty] | 0
| 9 - Ostatné konštrukcie a práce-búranie | [5 empty] | 0
| M - Práce a dodávky M | [5 empty] | 0
| 21-M - Elektromontáže | [5 empty] | 0
| 95-M - Revízie | [5 empty] | 0
| HZS - Hodinové zúčtovacie sadzby | [5 empty] | 0
ROZPOČET
Stavba:
Priemyselná a administratívna budova - rekonštrukcia, Cintorínska 57, Šurany
Objekt:
1 - SO 01 - Priemyselná budova
Časť:
7 - Elektroinštalácia
Miesto: |  |  | Šurany |  |  | Dátum: | 26. 6. 2019
Objednávateľ: |  |  | LOKO TRANS SLOVAKIA s.r.o. |  |  | Projektant: | Ing. Bujdák Igor
Zhotoviteľ: |  |  | Vyplň údaj |  |  | Spracovateľ: | HP REA s.r.o.
PČ | Typ | Kód | Popis | MJ | Množstvo | J.cena [EUR] | Cena celkom [EUR] | Cenová sústava |  | DPH | J. Nh [h] | Nh celkom [h] | J. hmotnosť [t] | Hmotnosť celkom [t] | J. suť [t] | Suť Celkom [t]
Náklady z rozpočtu | [6 empty] | 0 |  |  |  |  | 0 |  | 0.34405 |  | 0.39006 |  | D | -1 | [7 empty] | 0
| D | HSV | Práce a dodávky HSV |  |  |  | 0 |  |  |  |  | 0 |  | 0 |  | 0.39 | 1 | D | 0 | ROZPOCET | [6 empty] | 0
| D | 9 | Ostatné konštrukcie a práce-búranie |  |  |  | 0 |  |  |  |  | 0 |  | 0 |  | 0.39 | 1 | D | 1 | ROZPOCET | [6 empty] | 0
1 | K | 974031143 | Vysekávanie rýh v akomkoľvek murive tehlovom na akúkoľvek maltu do hĺbky 70 mm a š. do 100 mm, -0,01300t | m | 30 |  | 0 | CS CENEKON 2019 01 |  | znížená |  | 0 | 0 | 0 | 0.013 | 0.39 | 4 | K | 2 | ROZPOCET | 0 | 0 | 0 | 0 | 0 | 2 | 0 | 4 | 1914187214
| D | M | Práce a dodávky M |  |  |  | 0 |  |  |  |  | 0 |  | 0.34405 |  | 6e-05 | 3 | D | 0 | ROZPOCET | [6 empty] | 0
| D | 21-M | Elektromontáže |  |  |  | 0 |  |  |  |  | 0 |  | 0.34405 |  | 6e-05 | 3 | D | 1 | ROZPOCET | [6 empty] | 0
2 | K | 210010110 | Lišta elektroinštalačná z PVC 40x40, uložená pevne, vkladacia | m | 110 |  | 0 | CS CENEKON 2018 02 |  | znížená |  | 0 | 0 | 0 | 0 | 0 | 64 | K | 2 | ROZPOCET | 0 | 0 | 0 | 0 | 0 | 2 | 0 | 64 | -1927667470
3 | M | 345750065200 | Lišta hranatá z PVC, LHD 40X40 mm, KOPOS | m | 126.5 |  | 0 | CS CENEKON 2018 02 |  | znížená |  | 0 | 0.00034 | 0.04301 | 0 | 0 | 128 | M | 2 | ROZPOCET | 0 | 0 | 0 | 0 | 0 | 2 | 0 | 128 | -84532132
4 | K | 210010115 | Lišta elektroinštalačná z PVC 140x60, uložená pevne, vkladacia | m | 31 |  | 0 | CS CENEKON 2019 01 |  | znížená |  | 0 | 0 | 0 | 0 | 0 | 64 | K | 2 | ROZPOCET | 0 | 0 | 0 | 0 | 0 | 2 | 0 | 64 | 1766111100
5 | M | 345750057600 | Kanál elektroinštalačný HD z PVC, EKE 140x60 mm, KOPOS | m | 32.55 |  | 0 | CS CENEKON 2019 01 |  | znížená |  | 0 | 0.00157 | 0.051103 | 0 | 0 | 128 | M | 2 | ROZPOCET | 0 | 0 | 0 | 0 | 0 | 2 | 0 | 128 | -1016192686
6 | K | 210010301 | Montáž a zapojenie krabice prístrojovej | ks | 13 |  | 0 | CS CENEKON 2018 02 |  | znížená |  | 0 | 0 | 0 | 0 | 0 | 64 | K | 2 | ROZPOCET | 0 | 0 | 0 | 0 | 0 | 2 | 0 | 64 | -1924616130
7 | M | 345410002400 | Krabica prístrojová | ks | 13 |  | 0 | CS CENEKON 2018 02 |  | znížená |  | 0 | 3e-05 | 0.00039 | 0 | 0 | 128 | M | 2 | ROZPOCET | 0 | 0 | 0 | 0 | 0 | 2 | 0 | 128 | -1257797564
8 | K | 210010313 | Krabica (KO 125) odbočná s viečkom, bez zapojenia, štvorcová | ks | 1 |  | 0 | CS CENEKON 2018 02 |  | znížená |  | 0 | 0 | 0 | 0 | 0 | 64 | K | 2 | ROZPOCET | 0 | 0 | 0 | 0 | 0 | 2 | 0 | 64 | -1092471711
9 | M | 345410000500 | Krabica odbočná z PVC s viečkom pod omietku KO 125, KOPOS | ks | 1 |  | 0 | CS CENEKON 2018 02 |  | znížená |  | 0 | 5e-05 | 5e-05 | 0 | 0 | 128 | M | 2 | ROZPOCET | 0 | 0 | 0 | 0 | 0 | 2 | 0 | 128 | -1615951208
10 | K | 210010321 | Krabica odbočná s viečkom, svorkovnicou vrátane zapojenia, kruhová | ks | 20 |  | 0 | CS CENEKON 2018 02 |  | znížená |  | 0 | 0 | 0 | 0 | 0 | 64 | K | 2 | ROZPOCET | 0 | 0 | 0 | 0 | 0 | 2 | 0 | 64 | 1266289907
11 | M | 345410002600 | Krabica odbočná s viečkom a svorkovnicou | ks | 20 |  | 0 | CS CENEKON 2018 02 |  | znížená |  | 0 | 9.7e-05 | 0.00194 | 0 | 0 | 128 | M | 2 | ROZPOCET | 0 | 0 | 0 | 0 | 0 | 2 | 0 | 128 | -1977340458
12 | K | 210110021 | Spínač nástenný pre prostredie vonkajšie a mokré, vrátane zapojenia jednopólový - radenie 1 | ks | 4 |  | 0 | CS CENEKON 2018 02 |  | znížená |  | 0 | 0 | 0 | 0 | 0 | 64 | K | 2 | ROZPOCET | 0 | 0 | 0 | 0 | 0 | 2 | 0 | 64 | 1049081799
13 | M | 345320003100 | Spínač č.1, IP 44 | ks | 4 |  | 0 | CS CENEKON 2018 02 |  | znížená |  | 0 | 0.0001 | 0.0004 | 0 | 0 | 128 | M | 2 | ROZPOCET | 0 | 0 | 0 | 0 | 0 | 2 | 0 | 128 | 1952600445
14 | K | 210110023 | Spínač nástenný pre prostredie vonkajšie a mokré, vrátane zapojenia sériový prepínač-radenie 5 | ks | 3 |  | 0 | CS CENEKON 2019 01 |  | znížená |  | 0 | 0 | 0 | 0 | 0 | 64 | K | 2 | ROZPOCET | 0 | 0 | 0 | 0 | 0 | 2 | 0 | 64 | -347819392
15 | M | 345330000300 | Spínač č.5, IP44 | ks | 3 |  | 0 | CS CENEKON 2019 01 |  | znížená |  | 0 | 6e-05 | 0.00018 | 0 | 0 | 128 | M | 2 | ROZPOCET | 0 | 0 | 0 | 0 | 0 | 2 | 0 | 128 | 36440466
16 | K | 210110099 | Termostat priestorový programovateľný pre zapustenú montáž | ks | 4 |  | 0 | CS CENEKON 2019 01 |  | znížená |  | 0 | 0 | 0 | 0 | 0 | 64 | K | 2 | ROZPOCET | 0 | 0 | 0 | 0 | 0 | 2 | 0 | 64 | 1460787799
17 | M | 374350001400 | Termostat TP 08 - k vykurovacím jednotkám mandík | ks | 4 |  | 0 | CS CENEKON 2019 01 |  | znížená |  | 0 | 7e-05 | 0.00028 | 0 | 0 | 128 | M | 2 | ROZPOCET | 0 | 0 | 0 | 0 | 0 | 2 | 0 | 128 | -252614307
18 | K | 210110501. | Montáž a zapojenie vypínača trojfázového | ks | 1 |  | 0 |  |  | znížená |  | 0 | 0 | 0 | 0 | 0 | 64 | K | 2 | ROZPOCET | 0 | 0 | 0 | 0 | 0 | 2 | 0 | 64 | -1145680359
19 | M | 358120001600r | Motorový spínač k ventilátorom | ks | 1 |  | 0 |  |  | znížená |  | 0 | 0.0002 | 0.0002 | 0 | 0 | 128 | M | 2 | ROZPOCET | 0 | 0 | 0 | 0 | 0 | 2 | 0 | 128 | 1541873806
20 | K | 210111101 | Priemyslová zásuvka CEE 250 V, 400 V, 500 V, vrátane zapojenia | ks | 2 |  | 0 | CS CENEKON 2019 01 |  | znížená |  | 0 | 0 | 0 | 0 | 0 | 64 | K | 2 | ROZPOCET | 0 | 0 | 0 | 0 | 0 | 2 | 0 | 64 | 1450203613
21 | M | 345540002700 | Zásuvka 3 fázová, 400V/16A - Scame, Eureka 522.1657 | ks | 2 |  | 0 | CS CENEKON 2019 01 |  | znížená |  | 0 | 0.0002 | 0.0004 | 0 | 0 | 128 | M | 2 | ROZPOCET | 0 | 0 | 0 | 0 | 0 | 2 | 0 | 128 | -1737231200
22 | K | 210193075r | Montáž a zapojenie rozvádzača | ks | 1 |  | 0 |  |  | znížená |  | 0 | 0 | 0 | 0 | 0 | 64 | K | 2 | ROZPOCET | 0 | 0 | 0 | 0 | 0 | 2 | 0 | 64 | -1152048380
23 | M | 357150000500 | Rozvádzač R1 | ks | 1 |  | 0 | CS CENEKON 2018 02 |  | znížená |  | 0 | 0.01643 | 0.01643 | 0 | 0 | 128 | M | 2 | ROZPOCET | 0 | 0 | 0 | 0 | 0 | 2 | 0 | 128 | -330850861
24 | K | 210201041r | Montáž a zapojenie svietidiel | ks | 41 |  | 0 |  |  | znížená |  | 0 | 0 | 0 | 0 | 0 | 64 | K | 2 | ROZPOCET | 0 | 0 | 0 | 0 | 0 | 2 | 0 | 64 | 311146638
25 | M | SV2 | Svietidlo Siteco, Compact High Bay, 1xLED, 4000K, 15000 lm, 115W, č.výr. 5NX32271B0H, ozn.1 | ks | 27 |  | 0 |  |  | znížená |  | 0 | 0.00134 | 0.03618 | 0 | 0 | 128 | M | 2 | ROZPOCET | 0 | 0 | 0 | 0 | 0 | 2 | 0 | 128 | 736498599
26 | M | SV3 | Svietidlo Siteco, Compact Monsun LED, 1xLED, 4000K, 6100 lm, 38,8W, č.výr. 5LS71271V54C, ozn.2 | ks | 6 |  | 0 |  |  | znížená |  | 0 | 0.00155 | 0.0093 | 0 | 0 | 128 | M | 2 | ROZPOCET | 0 | 0 | 0 | 0 | 0 | 2 | 0 | 128 | 1092652451
27 | M | SV4 | Svietidlo RP Technik, 1xERT LED, 240 lm, 6W, č.výr. ILDS023SC, ozn.3 | ks | 3 |  | 0 |  |  | znížená |  | 0 | 0.00169 | 0.00507 | 0 | 0 | 128 | M | 2 | ROZPOCET | 0 | 0 | 0 | 0 | 0 | 2 | 0 | 128 | -1638917140
28 | M | SV5 | Svietidlo RP Technik, 6xHP LED´s, 150 lm, 5.2W, č.výr. KCW013 klar Steckpikto, ozn.4 | ks | 3 |  | 0 |  |  | znížená |  | 0 | 0.00254 | 0.00762 | 0 | 0 | 128 | M | 2 | ROZPOCET | 0 | 0 | 0 | 0 | 0 | 2 | 0 | 128 | 1392605145
29 | M | SV-EN | Svietidlo núdzové so zabudovaným zdrojom | ks | 2 |  | 0 |  |  | znížená |  | 0 | 0.0012 | 0.0024 | 0 | 0 | 128 | M | 2 | ROZPOCET | 0 | 0 | 0 | 0 | 0 | 2 | 0 | 128 | 1747251242
30 | K | 210201041r2 | Demontáž a spätná montáž svietidla v exteriéri | ks | 4 |  | 0 |  |  | znížená |  | 0 | 0 | 0 | 0 | 0 | 64 | K | 2 | ROZPOCET | 0 | 0 | 0 | 0 | 0 | 2 | 0 | 64 | 1670040950
31 | K | 210220301 | Ochranné pospájanie v práčovniach, kúpeľniach, pevne uložené Cu 4-16mm2 | m | 90 |  | 0 | CS CENEKON 2019 01 |  | znížená |  | 0 | 0 | 0 | 0 | 0 | 64 | K | 2 | ROZPOCET | 0 | 0 | 0 | 0 | 0 | 2 | 0 | 64 | -623141934
32 | M | 341110012300 | Kábel medený H07V-U 6 mm2 | m | 94.5 |  | 0 | CS CENEKON 2019 01 |  | znížená |  | 0 | 8e-05 | 0.00756 | 0 | 0 | 128 | M | 2 | ROZPOCET | 0 | 0 | 0 | 0 | 0 | 2 | 0 | 128 | -1162067248
33 | K | 210290752r2 | Montáž a zapojenie regulátora otáčok k ventilátor | ks | 2 |  | 0 |  |  | znížená |  | 0 | 0 | 0 | 0 | 0 | 64 | K | 2 | ROZPOCET | 0 | 0 | 0 | 0 | 0 | 2 | 0 | 64 | -1215346612
34 | M | 429190002700r | Regulátor otáčok ventilátora REB-ECOWATT | ks | 2 |  | 0 |  |  | znížená |  | 0 | 0.0116 | 0.0232 | 0 | 0 | 128 | M | 2 | ROZPOCET | 0 | 0 | 0 | 0 | 0 | 2 | 0 | 128 | 84833874
35 | K | 210800146 | Kábel medený uložený pevne CYKY 450/750 V 3x1,5 | m | 489 |  | 0 | CS CENEKON 2019 01 |  | znížená |  | 0 | 0 | 0 | 0 | 0 | 64 | K | 2 | ROZPOCET | 0 | 0 | 0 | 0 | 0 | 2 | 0 | 64 | -598737551
36 | M | 341110000700 | Kábel medený CYKY 3x1,5 mm2 | m | 513.45 |  | 0 | CS CENEKON 2019 01 |  | znížená |  | 0 | 0.00014 | 0.071883 | 0 | 0 | 128 | M | 2 | ROZPOCET | 0 | 0 | 0 | 0 | 0 | 2 | 0 | 128 | 214261426
37 | K | 210800157 | Kábel medený uložený pevne CYKY 450/750 V 4x16 | m | 45 |  | 0 | CS CENEKON 2019 01 |  | znížená |  | 0 | 0 | 0 | 0 | 0 | 64 | K | 2 | ROZPOCET | 0 | 0 | 0 | 0 | 0 | 2 | 0 | 64 | 254367792
38 | M | 341110001800 | Kábel medený CYKY 4x16 mm2 | m | 47.25 |  | 0 | CS CENEKON 2019 01 |  | znížená |  | 0 | 0.0009 | 0.042525 | 0 | 0 | 128 | M | 2 | ROZPOCET | 0 | 0 | 0 | 0 | 0 | 2 | 0 | 128 | 248061290
39 | K | 210800158 | Kábel medený uložený pevne CYKY 450/750 V 5x1,5 | m | 40.4 |  | 0 | CS CENEKON 2019 01 |  | znížená |  | 0 | 0 | 0 | 0 | 0 | 64 | K | 2 | ROZPOCET | 0 | 0 | 0 | 0 | 0 | 2 | 0 | 64 | -2016807079
40 | M | 341110001900 | Kábel medený CYKY 5x1,5 mm2 | m | 42.42 |  | 0 | CS CENEKON 2019 01 |  | znížená |  | 0 | 0.00019 | 0.0080598 | 0 | 0 | 128 | M | 2 | ROZPOCET | 0 | 0 | 0 | 0 | 0 | 2 | 0 | 128 | -2120498722
41 | K | 210800159 | Kábel medený uložený pevne CYKY 450/750 V 5x2,5 | m | 36.5 |  | 0 | CS CENEKON 2019 01 |  | znížená |  | 0 | 0 | 0 | 0 | 0 | 64 | K | 2 | ROZPOCET | 0 | 0 | 0 | 0 | 0 | 2 | 0 | 64 | 938651075
42 | M | 341110002000 | Kábel medený CYKY 5x2,5 mm2 | m | 38.325 |  | 0 | CS CENEKON 2019 01 |  | znížená |  | 0 | 0.00028 | 0.010731 | 0 | 0 | 128 | M | 2 | ROZPOCET | 0 | 0 | 0 | 0 | 0 | 2 | 0 | 128 | 1635248495
43 | K | 210872120 | Kábel signálny uložený pevne JYTY 250 V 2x1 | m | 53.5 |  | 0 | CS CENEKON 2019 01 |  | znížená |  | 0 | 0 | 0 | 0 | 0 | 64 | K | 2 | ROZPOCET | 0 | 0 | 0 | 0 | 0 | 2 | 0 | 64 | -1514107559
44 | M | 341210001400 | Kábel medený signálny JYTY 2x1 mm2 | m | 56.175 |  | 0 | CS CENEKON 2019 01 |  | znížená |  | 0 | 6e-05 | 0.0033705 | 0 | 0 | 128 | M | 2 | ROZPOCET | 0 | 0 | 0 | 0 | 0 | 2 | 0 | 128 | -1915938564
45 | K | 210872121 | Kábel signálny uložený pevne JYTY 250 V 3x1 | m | 24.1 |  | 0 | CS CENEKON 2019 01 |  | znížená |  | 0 | 0 | 0 | 0 | 0 | 64 | K | 2 | ROZPOCET | 0 | 0 | 0 | 0 | 0 | 2 | 0 | 64 | -987529238
46 | M | 341210001500 | Kábel medený signálny JYTY 3x1 mm2 | m | 25.305 |  | 0 | CS CENEKON 2019 01 |  | znížená |  | 0 | 7e-05 | 0.0017713 | 0 | 0 | 128 | M | 2 | ROZPOCET | 0 | 0 | 0 | 0 | 0 | 2 | 0 | 128 | 1603257006
47 | K | 210960003r | Demontáž - pôvodnej elektroinštalácie | kpl | 1 |  | 0 |  |  | znížená |  | 0 | 0 | 0 | 6e-05 | 6e-05 | 64 | K | 2 | ROZPOCET | 0 | 0 | 0 | 0 | 0 | 2 | 0 | 64 | -1950581479
48 | K | HZS000114r | Prenájom plošiny | hod | 106 |  | 0 |  |  | znížená |  | 0 | 0 | 0 | 0 | 0 | 512 | K | 2 | ROZPOCET | 0 | 0 | 0 | 0 | 0 | 2 | 0 | 512 | -1625601432
49 | K | MV | Murárske výpomoci | % |  |  | 0 |  |  | znížená |  | 0 | 0 | 0 | 0 | 0 | 64 | K | 2 | ROZPOCET | 0 | 0 | 0 | 0 | 0 | 2 | 0 | 64 | -493471442
50 | K | PM | Podružný materiál | % |  |  | 0 |  |  | znížená |  | 0 | 0 | 0 | 0 | 0 | 128 | K | 2 | ROZPOCET | 0 | 0 | 0 | 0 | 0 | 2 | 0 | 128 | 1878291095
51 | K | PPV | Podiel pridružených výkonov | % |  |  | 0 |  |  | znížená |  | 0 | 0 | 0 | 0 | 0 | 64 | K | 2 | ROZPOCET | 0 | 0 | 0 | 0 | 0 | 2 | 0 | 64 | -192440965
| D | 95-M | Revízie |  |  |  | 0 |  |  |  |  | 0 |  | 0 |  | 0 | 3 | D | 1 | ROZPOCET | [6 empty] | 0
52 | K | 950106001 | Revízia elektroinštalácie | kpl | 1 |  | 0 | CS CENEKON 2018 02 |  | znížená |  | 0 | 0 | 0 | 0 | 0 | 64 | K | 2 | ROZPOCET | 0 | 0 | 0 | 0 | 0 | 2 | 0 | 64 | -597151130
| D | HZS | Hodinové zúčtovacie sadzby |  |  |  | 0 |  |  |  |  | 0 |  | 0 |  | 0 | 4 | D | 0 | ROZPOCET | [6 empty] | 0
53 | K | HZS000111 | Stavebno montážne práce menej náročne, pomocné alebo manupulačné (Tr. 1) v rozsahu viac ako 8 hodín | hod | 35 |  | 0 | CS CENEKON 2018 02 |  | znížená |  | 0 | 0 | 0 | 0 | 0 | 512 | K | 1 | ROZPOCET | 0 | 0 | 0 | 0 | 0 | 2 | 0 | 512 | -2021169315